## Хит продаж
Интернет-магазин систем видеонаблюдения
Адрес | г. Пермь, ул. г. Хасана 109, ТЦ «Баумолл»
Телефон | +7(342) 204-21-15
Тех. поддержка | 8 (800) 775-20-90
E-mail | zonasb@yandex.ru
Дата создания | 05-04-2022
Изображение | Артикул |  | Номенклатура | Описание | Цена
Хит продаж
| el01 |  | Slinex EL-01 | <p>Электромеханический замок выполнен из нержавеющей стали.</p> <p>Открывание замка: импульсом электрического тока в 1,5-3 А, с помощью встроенной механической кнопки.</p> <p>&nbsp;</p> <p>Питание: + 9-12 В</p> <p>Температура эксплуатации: -40 &ndash; +55 &deg;C</p> <p>Размер: 148&times;107&times;55 мм</p> <p>Вес: 1250 г</p> | 1 450 руб.
| z145 |  | CP-Z-2 (мод. EP) накладной, темный (CP-Z-2L) | <span>Расстояние считывания 1-2 см, карты EM-Marin, выход Touch Memory, Wiegand-26. Световая индикация.</span> | 1 890 руб.
| t200b |  | DS-T200(B) 2Мп (2.8) HiWatch | <h3><strong>2Мп цилиндрическая HD-TVI видеокамера с EXIR-подсветкой до 20 м</strong></h3> <p>&bull; Разрешение 2 Мп<br />&bull; EXIR-подсветка до 20 м<br />&bull; IP66<br />&bull; Объективы 2.8 мм, 3.6 мм, 6 мм<br />&bull; Видеовыход 4-в-1 (переключаемые TVI/AHD/CVI/CVBS)<br />&bull; Режим &laquo;День/ночь&raquo;</p> | 2 770 руб.
| 200 |  | Наклейка информационный знак "Внимание, ведётся видеонаблюдение" 200*200 мм | <span>Знак информационный (наклейка) "Внимание, ведётся видеонаблюдение", предназначен для уведомления о проводимой съемке видеокамерами.<br /><br />- изготовлен из ПВХ пленки&nbsp;<br />- самоклеящийся&nbsp;<br />- устойчив к прямым солнечным лучам<br />- оптимальный размер&nbsp;<br />- обязан быть, согласно законам РФ</span> | 60 руб.
| z3 |  | 12В 7 Ач (SF 1207) | <div>Аккумуляторная батарея 12 В / 7 Ач, для приборов охранно-пожарной сигнализации или источников резервного и бесперебойного питания.<br /><br /></div> Внимание! Аккумуляторы, выполненные по технологии AGM / GEL, необходимо большую часть времени держать в заряженном состоянии. Это позволит значительно продлить срок службы. <br /><br /> <ul> <li>Легированные кальцием свинцовые пластины обеспечивают высокую плотность энергии;</li> <li>Продолжительный срок службы;</li> <li>Необслуживаемые. Не требует долива дистиллята;</li> <li>Низкий саморазряд;</li> <li>Корпус аккумулятора выполнен из пластика ABS, не поддерживающего горение.</li> </ul> <p>&nbsp;</p> | 900 руб.
| t500 |  | DS-T500(C) 5МП (2.8) HIWATCH |  | 3 500 руб.
| z149 |  | КТМ-Нк (CTM-KP) | Накладной, одноцветный светодиод, крашеный металл.<br /> Считыватель КТМ-Нк предназначен для использования в системах контроля и управления доступом и работает с контроллерами СКУД, поддерживающими интерфейсы Touch Memory. | 350 руб.
| 8843 |  | Камера G8843 White | Видеокамера&nbsp;<span>Камера G8843 White идеальное решение для удаленного наблюдения не только за офисом, складом, но и Видеоняня!<br /><br />Опции на борту!<br /><br />- эта камера УПРАВЛЯЕМАЯ&nbsp;<br />- двусторонняя аудиосвязь (можно и прослушать и сказать)<br />- высокое разрешение FULLHD (1080р)<br />- запись на карту памяти до 128 Гб<br />- очень удобное БЕСПЛАТНОЕ приложение<br />- ночная ИК подсветка&nbsp;<br />- уведомление о движении на подконтрольном участке&nbsp;<br />- отличный лаконичный дизайн<br /><br />Вы не пропутите ничего с камерой VStarcam)</span> | 4 990 руб.
| z108 |  | VSTARCAM C7824WIP | <div class="description2"> <p><strong>Vstarcam C7824WIP</strong> - это бюджетная беспроводная поворотная IP камера из линейки Vstarcam с HD качеством видео (1280 на 720 пикс), простой настройкой P2P, поддержкой карт памяти до 64ГБ, а также возможностью просмотра с устройств Apple и Android.</p> <p><strong>Vstarcam C7824WIP</strong>&nbsp;очень легко настроить благодаря технологии <a href="http://vstarcam.ru/sonic-transfer-convenient.html">Sonic Transfer Convenient</a>, также, камера имеет протоколы RTSP и Onvif для подключения к сервисам видеонаблюдения и регистраторам.</p> </div> | 4 199 руб.
| b020 |  | HDC-B020 2Мп (2.8) HiWatch | <h3><strong>2Мп цилиндрическая HD-TVI видеокамера с ИК подсветкой до 20 м</strong></h3> <p>&bull; Разрешение 2 Мп<br />&bull; ИК подсветка до 20 м<br />&bull; IP66<br />&bull; Объективы 2.8 мм, 3.6 мм, 6 мм<br />&bull; Видеовыход 4-в-1 (переключаемые TVI/AHD/CVI/CVBS)<br />&bull; Режим &laquo;День/ночь&raquo;</p> | 2 400 руб.
| kvk |  | Кабель КВК-2П 2х0,5 Э (МАКСВЕЛЛ) | Кабель КВК-2П 2х0,5 Э (МАКСВЕЛЛ) используется для построения систем видеонаблюдения.<br /><br /> <ul class="product-fields"> <li><span>Тип:</span>&nbsp;КВК-2П 2х0,5</li> <li><span>Метраж бухты:</span>&nbsp;200 м</li> <li><span>Материал:</span>&nbsp;Медь</li> <li><span>Цвет:</span>&nbsp;Черный</li> <li>Экранированный</li> </ul> | 32 руб.
| 00-00009971 |  | Блок питания ST-12/5 | Источник питания Блок питания ST-12/5, Стабилизированный источник питания,макс. 5,0 А -12В, Ток нагрузки рабочий/максимальный: 5 А (номинальный), Потребляемая мощность по сети 220В: 83,1 Вт, Ток ограничения выхода при коротком замыкании нагрузки: 5,5- 7,5 А, Индикация: есть, Защита выхода от КЗ с восстановлением нормального режима работы после устранения проблемы, Защита выхода от КЗ с восстановлением нормального режима работы после устранения проблемы, Температура эксплуатации: -10°… +40°С, Габаритные размеры ИП: 116,5х53х33 мм | 2 227 руб.
| 00-00022443 |  | Видеокамера ST-2203 | Видеокамера ST-2203, цветная AHD камера,Разрешение:2MP (1080p),с ИК подсветкой, Купольная, Сенсор: 1/1,3" Progressive Scan CMOS, Фокусное расстояние: 3,6mm (соответствует 82° по горизонтали), Дальность ИК подсветки: до 20 м, 18 SMD СИД, Светочувствительность (мин. освещение): 0,01 / 0 Lux с ИК Люкс, Электронный затвор: Авто 1/50-1/100000 сек, Напряжение питания: Стабилизированное 12 Вольт ±10%, Ток потребления максимальный: Не более 0,35 А, OSD-меню: есть, Функции улучшения изображения: BLC,2DNR,D-WDR, ИК-фильтр: IR-Cut Filter, 25 к/сек Real Time, Рабочая температура: -45°… +60°С, Степень защищенности/вандалостойкость: IP66, Материал корпуса: МЕТАЛЛ | 4 312 руб.
| 00-00057501 |  | Видеорегистратор ST-NVR-V16082 | Видеорегистратор ST-NVR-V16082, Цифровой, режим работы:16 каналов до 8Mp,детектор движения, Всего видеовыходов: 2 (HDMI, VGA), HDMI:4K (3840x2160)/30Hz,1920x1080p/60Hz, 1920x1080p/50Hz,1600x1200/60Hz, 1280x1024/60Hz,1280x720/60Hz, 1024x768/60Hz VGA:1920x1080p/60Hz,1920x1080p/50Hz, 1600x1200/60Hz,1280x1024/60Hz, 1280x720/60Hz,1024x768/60Hz, Поддерживаемые видеокодеки: H.264 /H.265, Поддерживаемые аудиокодеки: G.711, Запись IP камеры (разрешение / скорость): до 8Mp (25 к/с (зависит от камеры)), 2 SATA 3.0 до 10Тб, Сетевой интерфейс: 2 независимых сетевых интерфейса RJ-45 (10/100/1000 Mbps), P2P: Guard Viewer, Поддержка платформ: Android/Iphone/Windows (PC), Напряжение питания/ потребляемая мощность (без HDD): 12В / 7Вт, Рабочая температура: -10°C ~ +55°C, Габариты, мм.: 380 х 315 х 53 мм | Нет цены
| 00-00058008 |  | Видеокамера ST-S3531 CITY | Видеокамера ST-S3531 CITY, цветная IP,Разрешение:3MP (2304*1296),уличная,с ИК подсветкой, Купольная, Фокусное расстояние: 2,8mm (соответствует 105° по горизонтали), Сенсор: 1/2,9" Progressive Scan CMOS, Дальность ИК подсветки: до 25 м, Светочувствительность (мин. освещенность): 0,01 Lux (цвет) / 0 Lux (ч/б c IR), Кодек сжатия: H.264 / H.265, Кодек сжатия аудио: G.711, Аудио вход/выход: RCA /-, Напряжение питания: 12V±15%, PoE (тип А/B): 802.3af, ИК-фильтр: Механический, Функции улучшения изображения: BLC, HLC, DWDR, AGC, MGC, 3D-DNR, AWB, MWB, Антитуман, ONVIF (Profile S/ G/ T), Smart IR: Smart IR, MEeye, Кол-во кадров в секунду: 3Mp x 20 к/с 2Mp x 25 к/с, Регулировка кронштейна: 3D-Ось, Рабочая температура: -50…+60° С, Степень защищенности/вандалостойкость: IP66, Материал корпуса: Металл | Нет цены
| 00-00058010 |  | Видеокамера ST-S3532 CITY | Видеокамера ST-S3532 CITY, цветная IP,Разрешение:3MP (2304*1296),с ИК подсветкой, Купольная, Фокусное расстояние: 2,8mm (соответствует 105° по горизонтали), Сенсор: 1/2,9" Progressive Scan CMOS, Дальность ИК подсветки: до 20 м, Светочувствительность (мин. освещенность): 0,01 Lux (цвет) / 0 Lux (ч/б c IR), Кодек сжатия: H.264 / H.265, Кодек сжатия аудио: G.711, Аудио вход/выход: RCA /-, Напряжение питания: 12V±15%, PoE (тип А/B): 802.3af, ИК-фильтр: Механический, Функции улучшения изображения: BLC, HLC, DWDR, AGC, MGC, 3D-DNR, AWB, MWB, Антитуман, ONVIF (Profile S/ G/ T), Smart IR: Smart IR, MEeye, Кол-во кадров в секунду: 3Mp x 20 к/с 2Mp x 25 к/с, Регулировка кронштейна: 3D-Ось, Рабочая температура: -20…+60° С, Степень защищенности/вандалостойкость: IP64, Материал корпуса: Пластик | Нет цены
| 00-00058009 |  | Видеокамера ST-S3533 CITY | Видеокамера ST-S3533 CITY, цветная IP,Разрешение:3MP (2304*1296),уличная,с ИК подсветкой, Цилиндрическая, Фокусное расстояние: 2,8mm (соответствует 105° по горизонтали), Сенсор: 1/2,9" Progressive Scan CMOS, Дальность ИК подсветки: до 25 м, Светочувствительность (мин. освещенность): 0,01 Lux (цвет) / 0 Lux (ч/б c IR), Кодек сжатия: H.264 / H.265, Кодек сжатия аудио: G.711, Аудио вход/выход: RCA /-, Напряжение питания: 12V±15%, PoE (тип А/B): 802.3af, ИК-фильтр: Механический, Функции улучшения изображения: BLC, HLC, DWDR, AGC, MGC, 3D-DNR, AWB, MWB, Антитуман, ONVIF (Profile S/ G/ T) / SLINK, Smart IR: Smart IR, MEeye, Кол-во кадров в секунду: 3Mp x 20 к/с 2Mp x 25 к/с, Регулировка кронштейна: 3D-Ось, Рабочая температура: -50…+60° С, Степень защищенности/вандалостойкость: IP66, Материал корпуса: Металл | Нет цены
| 00-00058012 |  | Видеокамера ST-S3541 CITY | Видеокамера ST-S3541 CITY, цветная IP,Разрешение:3MP (2304*1296),уличная,с ИК подсветкой, Купольная, Фокусное расстояние: 2,8-12mm (соответствует 105°-30° по горизонтали), Сенсор: 1/2,9" Progressive Scan CMOS, Дальность ИК подсветки: до 25 м, Светочувствительность (мин. освещенность): 0,01 Lux (цвет) / 0 Lux (ч/б c IR), Кодек сжатия: H.264 / H.265, Кодек сжатия аудио: G.711, Аудио вход/выход: RCA /-, Напряжение питания: 12V±15%, ИК-фильтр: Механический, Функции улучшения изображения: BLC, HLC, DWDR, AGC, MGC, 3D-DNR, AWB, MWB, Антитуман, ONVIF (Profile S/ G/ T) / SLINK, Smart IR: Smart IR, MEeye, Кол-во кадров в секунду: 3Mp x 20 к/с 2Mp x 25 к/с, Регулировка кронштейна: 3D-Ось, Рабочая температура: -50…+60° С, Степень защищенности/вандалостойкость: IP66, Материал корпуса: Металл | Нет цены
| 00-00063564 |  | Видеокамера ST-S3541 CITY POE | Видеокамера ST-S3541 CITY POE, цветная IP,Разрешение:3MP (2304*1296),уличная,с ИК подсветкой, Купольная, Фокусное расстояние: 2,8-12mm (соответствует 105°-30° по горизонтали), Сенсор: 1/2,9" Progressive Scan CMOS, Дальность ИК подсветки: до 25 м, Светочувствительность (мин. освещенность): 0,01 Lux (цвет) / 0 Lux (ч/б c IR), Кодек сжатия: H.264 / H.265, Кодек сжатия аудио: G.711, Аудио вход/выход: RCA /-, Напряжение питания: 12V±15%, PoE (тип А/B): *Опция сплиттер в комплекте (802.3af(вариант А/В)), ИК-фильтр: Механический, Функции улучшения изображения: BLC, HLC, DWDR, AGC, MGC, 3D-DNR, AWB, MWB, Антитуман, ONVIF (Profile S/ G/ T) / SLINK, Smart IR: Smart IR, MEeye, Кол-во кадров в секунду: 3Mp x 20 к/с 2Mp x 25 к/с, Регулировка кронштейна: 3D-Ось, Рабочая температура: -50…+60° С, Степень защищенности/вандалостойкость: IP66, Материал корпуса: Металл | Нет цены
| 00-00058013 |  | Видеокамера ST-S5531 CITY | Видеокамера ST-S5531 CITY, цветная IP,Разрешение:5MP (2592*1904),уличная,с ИК подсветкой, Купольная, Фокусное расстояние: 2,8mm (соответствует 105° по горизонтали), Сенсор: 1/2,7" Progressive Scan CMOS, Дальность ИК подсветки: до 25 м, Светочувствительность (мин. освещенность): 0,01 Lux (цвет) / 0 Lux (ч/б c IR), Кодек сжатия: H.264 / H.265, Кодек сжатия аудио: G.711, Аудио вход/выход: RCA /-, Напряжение питания: 12V±15%, PoE (тип А/B): 802.3af, ИК-фильтр: Механический, Функции улучшения изображения: BLC, HLC, DWDR, AGC, MGC, 3D-DNR, AWB, MWB, Антитуман, ONVIF (Profile S/ G/ T) / SLINK, Smart IR: Smart IR, MEeye, Кол-во кадров в секунду: 5Mp x 20 к/с 4Mp x 25 к/с 3Mp x 25 к/с 2Mp x 25 к/с, Регулировка кронштейна: 3D-Ось, Рабочая температура: -50…+60° С, Степень защищенности/вандалостойкость: IP66, Материал корпуса: Металл | Нет цены
| 00-00058014 |  | Видеокамера ST-S5533 CITY | Видеокамера ST-S5533 CITY, цветная IP,Разрешение:5MP (2592*1904),с ИК подсветкой, Цилиндрическая, Фокусное расстояние: 2,8mm (соответствует 105° по горизонтали), Сенсор: 1/2,7" Progressive Scan CMOS, Дальность ИК подсветки: до 25 м, Светочувствительность (мин. освещенность): 0,01 Lux (цвет) / 0 Lux (ч/б c IR), Кодек сжатия: H.264 / H.265, Кодек сжатия аудио: G.711, Аудио вход/выход: RCA /-, Напряжение питания: 12V±15%, PoE (тип А/B): 802.3af, ИК-фильтр: Механический, Функции улучшения изображения: BLC, HLC, DWDR, AGC, MGC, 3D-DNR, AWB, MWB, Антитуман, ONVIF (Profile S/ G/ T) / SLINK, Smart IR: Smart IR, MEeye, Кол-во кадров в секунду: 5Mp x 20 к/с 4Mp x 25 к/с 3Mp x 25 к/с 2Mp x 25 к/, Регулировка кронштейна: 3D-Ось, Рабочая температура: -50…+60° С, Степень защищенности/вандалостойкость: IP66, Материал корпуса: Металл | Нет цены
| 00-00058017 |  | Видеокамера ST-S5523 CITY FULLCOLOR | Видеокамера ST-S5523 CITY FULLCOLOR, цветная IP,Разрешение:5MP (2592*1904),с ИК подсветкой, Цилиндрическая, Фокусное расстояние: 2,8mm (соответствует 105° по горизонтали), Сенсор: 1/2,7" Progressive Scan CMOS, Дальность ИК подсветки: до 25 м, Светочувствительность (мин. освещенность): 0,01 Lux (цвет) / 0 Lux (с LED), Кодек сжатия: H.264 / H.265, Кодек сжатия аудио: G.711, Аудио вход/выход: RCA /-, Напряжение питания: 12V±15%, PoE (тип А/B): 802.3af, ИК-фильтр: Механический, Функции улучшения изображения: BLC, HLC, DWDR, AGC, MGC, 3D-DNR, AWB, MWB, Антитуман, ONVIF (Profile S/ G/ T) / SLINK, Smart IR: Smart IR, MEeye, Кол-во кадров в секунду: 5Mp x 20 к/с 4Mp x 25 к/с 3Mp x 25 к/с 2Mp x 25 к/с, Регулировка кронштейна: 3D-Ось, Рабочая температура: -50…+60° С, Степень защищенности/вандалостойкость: IP66, Материал корпуса: Металл | Нет цены

## Новинки
Интернет-магазин систем видеонаблюдения
Адрес | г. Пермь, ул. г. Хасана 109, ТЦ «Баумолл»
Телефон | +7(342) 204-21-15
Тех. поддержка | 8 (800) 775-20-90
E-mail | zonasb@yandex.ru
Дата создания | 05-04-2022
Изображение | Артикул |  | Номенклатура | Описание | Цена
Новинки
| z93 |  | J2000-J-Home Light | J2000-J-Home Light Радиоканальная система GSM сигнализация. Комплект: Охранная GSM панель Радиоканальный датчик движения Радиоканальный датчик открытия двери/окна(геркон) Проводная сирена 12В Два пульта дистанционного управления Блок питания 12V 1A, встроенный аккумулятор 400mA/ч. Способы управления системой: брелок, Android-приложение, смс-команды, телефонные команды, постановка/снятие по таймеру. Способы оповещения пользователя: тревожный звонок, смс. 7 беспроводных зон (по 10 беспроводных датчиков), 3 проводные зоны. независимая настройка по каждой зоне. Одно встроенное реле, срабатывает по сигналу тревоги. | 4 500 руб.
|  |  | Коробка |  | 10 руб.
|  |  | Коробка |  | 10 руб.
|  |  | dfdf |  | Нет цены
| z151 |  | ALDC-45W белый | <span>Доводчик для дверей весом до 45 кг, двухскоростной, установочный размер 132х19 мм, габариты 36&times;148&times;56 мм, -45...60&deg;С, цвет - белый</span> | 1 200 руб.
| t200b |  | DS-T200(B) 2Мп (2.8) HiWatch | <h3><strong>2Мп цилиндрическая HD-TVI видеокамера с EXIR-подсветкой до 20 м</strong></h3> <p>&bull; Разрешение 2 Мп<br />&bull; EXIR-подсветка до 20 м<br />&bull; IP66<br />&bull; Объективы 2.8 мм, 3.6 мм, 6 мм<br />&bull; Видеовыход 4-в-1 (переключаемые TVI/AHD/CVI/CVBS)<br />&bull; Режим &laquo;День/ночь&raquo;</p> | 2 770 руб.
| t800 |  | DS-T800 8МП (2.8) HIWATCH | <p>8Мп уличная цилиндрическая HD-TVI камера с EXIR-подсветкой до 30м<br /><br />8.29 Мп, 3840 &times; 2160 &bull; EXIR-подсветка до 30 м &bull; Видеовыход 4-в-1 (переключаемые TVI/AHD/CVI/CVBS) &bull; IP67<br /><br />На данный момент самое высокое разрешение у аналогового телевидения.</p> | 5 670 руб.
| ukp7 |  | УКП-7(М) | <p>Устройство квартирное переговорное УКП-7М</p> <ul> <li>предназначено для работы в составе домофонов VIZIT и др.<a href="http://www.domofon-vizit.ru/domofon_vizit_300/" target="_blank"><br /></a></li> <li>кнопка отпирания замка;</li> <li>ступенчатая регулировка громкости вызова;</li> <li>дуплексная связь;</li> <li>габаритные размеры, мм, (ШхВхГ) - 40х175х35;</li> <li>диапазон рабочих температур, &deg;C- от&nbsp;плюс 5 до плюс 45.</li> </ul> <p>&nbsp;</p> | 750 руб.
| c8892 |  | VSTARCAM C8892WIP | VSTARCAM C8892WIP - это компактная wi-fi видеокамера с разрешением 2Мп, отличное решение для офиса, квартиры, производства где нужно уставновитьь не более 1 камеры.<br /><br />Широкий угол обзора - 107˚<br /><br />Встроенный микрофон/динамик<br /><br />Запись на карту памяти (до 64Гб) по детекции движения | 3 299 руб.
| z109 |  | VStarcam G7896WIP | Видеокамера&nbsp;VStarcam G7896WIP это компактная мобильная система видеонаблюдения для охраны любого объекта<br /><br />Набор основных функций/опций<br /><br />-&nbsp;<span>Разрешение 1280&times;720 (HD)</span><br />- WIFI (для удаленного просмотра)<br />- очень легкая настройка (справится даже ребенок)<br />- запись на карту памяти до 64 Гб<br />- запись по детекции движения<br />- Микрофон/динамик<br />- удобное приложение для работы<br /><br />G7896WIP - это не дорогая камера специально созданная для конечного потребителя, поставил - настроил - забыл)&nbsp; | 2 599 руб.
| 8865 |  | VSTARCAM C8865-x5 | Видеокамера C8865-x5 - очень интересное и функциональное решение для конечного пользователя!<br /><br />Преимущества данной модели:<br /><br />- Поворотная PTZ камера<br />- разрешение 2 Mp (1080р)<br />- слот под карту памяти до 256 Гб<br />- WIFI (для доступа в интернет)<br />- ZOMM (5-ти кратный)<br />- Датчик движения Датчик сигнала тревоги Фиксация отсуствия<br /><br />Нужно осмотреть полностью объект? Не проблема - просто поверни камеру в нужную сторону!<br /><br />Простая настройка и очень понятное и удобное приложение для вашего комфорта! | 13 999 руб.
| 8852 |  | VSTARCAM C8852G | Видеокамера VSTARCAM C8852G - мобильный комплекс видеонаблюдения! Все работает из коробки!<br /><br />Преимущества:<br /><br />- 4G уличная видеокамера (SIM карта + карта памяти - и все готово)<br />- не нужен сторонний интернет, все на борту камеры<br />- простая установка и удобное приложение<br />- 1080р высокое разрешение<br />- двусторонняя аудиосвязь&nbsp;<br />- просмотр из любой точки мира!<br /><br />Если у вас стройка, или просто нет интернета на месте, или нет отапливаемого помещения?<br /><br />Это универсальное решение для ВАС! | 9 999 руб.
| b020 |  | HDC-B020 2Мп (2.8) HiWatch | <h3><strong>2Мп цилиндрическая HD-TVI видеокамера с ИК подсветкой до 20 м</strong></h3> <p>&bull; Разрешение 2 Мп<br />&bull; ИК подсветка до 20 м<br />&bull; IP66<br />&bull; Объективы 2.8 мм, 3.6 мм, 6 мм<br />&bull; Видеовыход 4-в-1 (переключаемые TVI/AHD/CVI/CVBS)<br />&bull; Режим &laquo;День/ночь&raquo;</p> | 2 400 руб.
| 8866 |  | VStarcam C8866Q-x18 | VStarcam C8866Q-x18 - цифровая видеокамера с высоким разрешением 4Mp<br /><br />Плюсы данной модели!<br /><br />- PTZ (этой камерой можно управлять прямо с телефона - поворот и приближение)<br />- 4Mp р<span>азрешение (2560&times;1440) 2K<br />- двусторонняя аудиосвязь<br />- запись по детекции движения<br />- удобное и бесплатное приложение<br />- WIFI (для доступа в интернет)<br />- 18 кратный ZOOM<br /><br />Для этой категории товаров камера&nbsp;C8866Q-x18 является лидером по соотношению цена-функционал!</span> | 18 999 руб.
| 00-00057622 |  | Видеокамера ST-V2633 PRO STARLIGHT | Видеокамера ST-V2633 PRO STARLIGHT, цветная IP,Разрешение:2,1MP,уличная, с ИК подсветкой,с вариофокальным объективом, Купольная, Фокусное расстояние: 2,8-12 mm (соответствует 108°–32° по горизонтали), Сенсор: 1/2,7" Starlight Technology, Дальность ИК подсветки: до 50 м, Светочувствительность (мин. освещенность): 0,005 Lux (цвет) / 0 Lux (ч/б c IR), Кодек сжатия: Ultra 265 / H.265 / H.264 / MJPEG, Кодек сжатия аудио: G.711, Наличие слота для SD (типы поддерж.карт): microSD (UHS Class 3 или выше), Максимальный объем SD: до 128Gb, Напряжение питания: 12V±25%, PoE (тип А/B): 802.3af (вариант А/В), ИК-фильтр: Механический, Функции улучшения изображения: BLC,True WDR (120dB) ,HLC,AGC, MGC,2D/3D-DNR,AWB,MWB,Антитуман, ONVIF (Profile S/ G/ T), Smart IR: Smart IR, Guard Viewer, Встроенный микрофон/динамик: - /Встроенный микрофон, Кол-во кадров в секунду: 30 к/с, Регулировка кронштейна: 3D-Ось, Рабочая температура: -50…+60°C, Степень защищенности/вандалостойкость: IP67, Материал корпуса: МЕТАЛЛ | Нет цены
| 00-00057623 |  | Видеокамера ST-V2637 PRO STARLIGHT | Видеокамера ST-V2637 PRO STARLIGHT, цветная IP,Разрешение:2,1MP,уличная, с ИК подсветкой,с вариофокальным объективом, Цилиндрическая, Фокусное расстояние: 2,8-12 mm ((соответствует 108°–32° по горизонтали), Сенсор: 1/2,7" Starlight Technology, Дальность ИК подсветки: до 50 м, Светочувствительность (мин. освещенность): 0,005 Lux (цвет) / 0 Lux (ч/б c IR), Кодек сжатия: Ultra 265 / H.265 / H.264 / MJPEG, Кодек сжатия аудио: G.711, Дополнительные возможности: Детектор движения, обнаружение закрытия объектива, пересечение линии,обнаружение вторжения в зону,аудиодетекция, Наличие слота для SD (типы поддерж.карт): Micro SD, Максимальный объем SD: до 128Gb, Напряжение питания: 12V±25%, PoE (тип А/B): 802.3af (вариант А/В), ИК-фильтр: Механический, Функции улучшения изображения: BLC,True WDR (120dB),HLC,AGC,MGC,2D/3D-DNR ,AWB,MWB,Антитуман, ONVIF (Profile S/ G/ T), Guard Viewer, Встроенный микрофон/динамик: - /Встроенный микрофон, Кол-во кадров в секунду: 30 к/с, Регулировка кронштейна: 3D-Ось, Рабочая температура: -50…+60°C, Степень защищенности/вандалостойкость: IP67, Материал корпуса: МЕТАЛЛ | Нет цены
| 00-00057624 |  | Видеокамера ST-V4631 PRO Starlight | Видеокамера ST-V4631 PRO Starlight, цветная IP,Разрешение:4,1MP, с ИК подсветкой,4 приватные зоны / поворот: 90°(коридор), 180°, зеркально, Купольная, Фокусное расстояние: 2,8-12 mm (соответствует 103°–30° по горизонтали), Сенсор: 1/3" Starlight Technology, Дальность ИК подсветки: до 50 м, Светочувствительность (мин. освещенность): 0,003 Lux (цвет) / 0 Lux (ч/б c IR), Кодек сжатия: Ultra 265 / H.265 / H.264 / MJPEG, Кодек сжатия аудио: G.711, Наличие слота для SD (типы поддерж.карт): microSD (UHS Class 3 или выше), Максимальный объем SD: до 128Gb, Напряжение питания: 12V±25%, PoE (тип А/B): 802.3af (вариант А/В), Максимальный ток потребления: < 8,0 Вт, ИК-фильтр: Механический, Функции улучшения изображения: BLC,True WDR (120dB),HLC,AGC,MGC,2D/3D-DNR,AWB,MWB,Антитуман, ONVIF (Profile S/ G/ T), Smart IR: Smart IR, Guard Viewer, Встроенный микрофон/динамик: - /Встроенный микрофон, Кол-во кадров в секунду: 4Mpx25 к/с 3Mpx30 к/c 2Mpx30 к/c, Регулировка кронштейна: 3D-Ось, Рабочая температура: -50…+60°С, Степень защищенности/вандалостойкость: IР67, Материал корпуса: МЕТАЛЛ | Нет цены
| 00-00058426 |  | ST-S50POE(2M/78W/A)PRO | Источник питания ST-S50POE(2M/78W/A)PRO, Switch POE 5-ти портовый,для обеспечения проводных сетей напряжением 48В, защита от КЗ, защита от КЗ, Extend 250м., AI PoE, AI QoS, AI VLAN, Грозозащита, PoE порты: 5 х (10/100 Мбит/с), UpLink порты: 2 х (10/100 Мбит/с), SFP порты: нет, Max.пропускная сп-ть: 100 Мбит/канал, Uвых: 48 (±10%), Р(ном) каждый порт (Вт): 15 Вт, Р(макс) каждый порт (Вт): 30 Вт, Р(сумм) общая (Вт): 78 Вт, Тип РоЕ: А, Коммутационная способность (Гбит/с): 1,4 Гбит/с, AI PoE(watchdog)/Vlan/Extend/QoS (2 порта), Система охлаждения: пассивная, металл, Температура эксплуатации: От -45°C до +55°C, Габаритные размеры ИП: 200х118х44 мм | 8 672 руб.
| 00-00060183 |  | Видеокамера ST-172 IP HOME | Видеокамера ST-172 IP HOME, (версия 3), цветная IP,Разрешение:3 MP (2304х1296),уличная,с ИК подсветкой, Купольная, Фокусное расстояние: 2,8-12mm (соответствует 108-36° по горизонтали), Сенсор: 1/2,7" Progressive Scan CMOS, Дальность ИК подсветки: до 40 м, Светочувствительность (мин. освещенность): 0,01 Lux (цвет) / 0 Lux (с IR), Кодек сжатия: H.264/ H.265, Кодек сжатия аудио: G.711A/U, Аудио вход/выход: 1 RCA / -, Напряжение питания: 12В, ИК-фильтр: IR-CUT (механический), Функции улучшения изображения: HLC, BLC, DWDR, AGC, MGC, Defog, 2D и 3D-DNR, AWB, MWB, ONVIF 20.06 (Profile S), Smart IR: есть, UYC, Кол-во кадров в секунду: 3Mp - 25 к/с 2Mp - до 30 к/, Регулировка кронштейна: 3D-Ось, Рабочая температура: -50…+60°С, Степень защищенности/вандалостойкость: IP66, Материал корпуса: МЕТАЛЛ | 14 896 руб.
| 00-00058015 |  | Видеокамера ST-S5532 CITY | Видеокамера ST-S5532 CITY, БЕЛАЯ, цветная IP камера,Разрешение:5MP (2592*1904),с ИК подсветкой, Купольная, Фокусное расстояние: 2,8mm (соответствует 105° по горизонтали), Сенсор: 1/2,7" Progressive Scan CMOS, Дальность ИК подсветки: до 20 м, Светочувствительность (мин. освещенность): 0,01 Lux (цвет) / 0 Lux (ч/б c IR), Кодек сжатия: H.264 / H.265, Кодек сжатия аудио: G.711, Аудио вход/выход: RCA /-, Напряжение питания: 12V±15%, PoE (тип А/B): 802.3af, ИК-фильтр: Механический, Функции улучшения изображения: BLC, HLC, DWDR, AGC, MGC, 3D-DNR, AWB, MWB, Антитуман, ONVIF (Profile S/ G/ T), Smart IR: Smart IR, MEeye, Кол-во кадров в секунду: 5Mp x 20 к/с 4Mp x 25 к/с 3Mp x 25 к/с2Mp x 25 к/с, Регулировка кронштейна: 3D-Ось, Рабочая температура: -20…+60° С, Степень защищенности/вандалостойкость: IP64 / -, Материал корпуса: ПЛАСТИК | 11 970 руб.
| 00-00058425 |  | ST-S165POE(2G/1S/250W/A)PRO | Источник питания ST-S165POE(2G/1S/250W/A)PRO, Switch POE 16-ти портовый,для обеспечения проводных сетей напряжением 48В, защита от КЗ, защита от КЗ, Extend 250м., AI PoE, AI VLAN, Грозозащита, PoE порты: 16 х (10/100 Мбит/с), UpLink порты: 2 х (10/100/1000 Мбит/с), SFP порты: 1 х (1000 Мбит/с), Max.пропускная сп-ть: 100 Мбит/канал (PoE порты)1000 Мбит/канал (UpLink и SFP порты), Uвых: 48 (±10%), Р(ном) каждый порт (Вт): 15 Вт, Р(макс) каждый порт (Вт): 30 Вт, Р(сумм) общая (Вт): 250 Вт, Тип РоЕ: А, Коммутационная способность (Гбит/с): 12 Гбит/с, AI PoE(watchdog)/Vlan/Extend, Система охлаждения: активная, МЕТАЛЛ, Температура эксплуатации: От -45°C до +55°C, Габаритные размеры ИП: 270х180х44 мм | 36 500 руб.
| 00-00060388 |  | ST-BSS "Столб 1" | ST-BSS "Столб 1", Кронштейн малый универсальный, предназначен для крепления 1 видеокамеры на столб, подходит для 99 % видеокамер, Габаритные размеры: 140х138,5х80мм, Оцинкованная сталь, Допустимая нагрузка: Не более 10 кг, Комплектность: Кронштейн, Рабочая температура: -50°… +60°С, Вес (в комплекте с крепежом: 0,57 кг, (версия 2) | 1 788 руб.
| 00-00060389 |  | ST-BMS "Столб 2" | ST-BMS "Столб 2", Кронштейн средний универсальный, предназначен для крепления 2-х видеокамер,1 видеокамеры и коробки, 1 поворотной видеокамеры ( пример: Speed Dome), Габаритные размеры: 285х138,5х80мм, Оцинкованная сталь, Допустимая нагрузка: Не более 10 кг, Комплектность: Кронштейн, Рабочая температура: -50°… +60°С, Вес (в комплекте с крепежом: 1,22 кг, (версия 2) | 2 195 руб.
| 00-00062128 |  | ST-BSS "Столб 1" | ST-BSS "Столб 1", Кронштейн малый универсальный, предназначен для крепления 1 видеокамеры на столб, подходит для 99 % видеокамер, Габаритные размеры: 140х138,5х80мм, Оцинкованная сталь, Допустимая нагрузка: Не более 10 кг, Комплектность: Кронштейн,крепежный комплект (винт крепежный+ гайка)-3 шт.,монтажные кольца (хомуты),диаметр 300 мм-1 шт., Рабочая температура: -50°… +60°С, Вес (в комплекте с крепежом: 0,57 кг, (версия 2) | 2 040 руб.
| 00-00059246 |  | Видеорегистратор ST-NVR-S32082 | Видеорегистратор ST-NVR-S32082, CITY, Цифровой, режим работы:32 канала до 8Mp,детектор движения, Всего видеовыходов: 2 (HDMI, VGA), HDMI/VGA:4K (3840x2160)/30Hz, 1920x1080p/60Hz, 1440x900p/60Hz, 1366x768/60Hz, 1280x1024/60Hz, 1280x800/60Hz, 1024x768/60Hz, Поддерживаемые видеокодеки: H.265/H.264, Поддерживаемые аудиокодеки: G.711A, Запись IP камеры (разрешение / скорость): До 8Mp (25 к/с (зависит от камеры)), 2 SATA3 (3.5") 10Тб, Сетевой интерфейс: 1 RJ45 10/100М/1000M адаптивный Ethernet интерфейс, P2P: MEeye, Поддержка платформ: Iphone, Android, Напряжение питания/ потребляемая мощность (без HDD): 12 В / <10W, Рабочая температура: 0°C ~ +55°C, Габариты, мм.: 326*243*53 мм | 28 000 руб.
| 00-00062129 |  | ST-BMS "Столб 2" | ST-BMS "Столб 2", Кронштейн средний универсальный, предназначен для крепления 2-х видеокамер,1 видеокамеры и коробки, 1 поворотной видеокамеры ( пример: Speed Dome), Габаритные размеры: 285х138,5х80мм, Оцинкованная сталь, Допустимая нагрузка: Не более 10 кг, Комплектность: Кронштейн,крепежный комплект (винт крепежный+ гайка)-6 шт.,монтажные кольца (хомуты),диаметр 300 мм-2 шт., Рабочая температура: -50°… +60°С, Вес (в комплекте с крепежом: 1,22 кг, (версия 2) | 2 699 руб.
| 00-00060795 |  | Видеокамера ST-170 M IP HOME | Видеокамера ST-170 M IP HOME, цветная IP,Разрешение:3Mp (2304*1296), с ИК подсветкой, Купольная, Фокусное расстояние: 2,8mm (соответствует 103° по горизонтали), Сенсор: 1/2,7" Progressive Scan CMOS, Дальность ИК подсветки: до 30 м, Светочувствительность (мин. освещенность): 0,01 Lux (цвет) / 0 Lux (с IR), Кодек сжатия: H.264/ H.265, Кодек сжатия аудио: G.711A/ U, Аудио вход/выход: Встроенный микрофон/ -, Напряжение питания: 12В, ИК-фильтр: Механический, Функции улучшения изображения: HLC, BLC, DWDR, AGC, MGC,Defog, 2D и 3D-DNR, AWB, MWB, ONVIF 20.06 (Profile S), Smart IR: Smart IR, UYC, Кол-во кадров в секунду: 3Mp - 25 к/с 2Mp - до 30 к/с, Регулировка кронштейна: 3D-Ось, Рабочая температура: -30…+60°С, Степень защищенности/вандалостойкость: IP64 / -, Материал корпуса: ПЛАСТИК | 9 918 руб.
| 00-00060797 |  | Видеокамера ST-173 M IP HOME | Видеокамера ST-173 M IP HOME, цветная IP,уличная,Разрешение:3Mp (2304*1296),с ИК подсветкой, Купольная, Фокусное расстояние: 2,8mm (соответствует 103° по горизонтали), Сенсор: 1/2,7" Progressive Scan CMOS, Дальность ИК подсветки: до 30 м, Светочувствительность (мин. освещенность): 0,01 Lux (цвет) / 0 Lux (с IR), Кодек сжатия: H.264/ H.265, Кодек сжатия аудио: G.711A/ U, Аудио вход/выход: Встроенный микрофон / -, Напряжение питания: 12 В, ИК-фильтр: Механический, Функции улучшения изображения: HLC, BLC, DWDR, AGC, MGC, Defog, 2D и 3D-DNR, AWB, MWB, ONVIF 20.06 (Profile S), Smart IR: Smart IR, UYC, Кол-во кадров в секунду: 3Mp - 25 к/с 2Mp - до 30 к/с, Регулировка кронштейна: 3D-Ось, Рабочая температура: -50… +60°С, Степень защищенности/вандалостойкость: IP66, Материал корпуса: МЕТАЛЛ | 10 937 руб.
| 00-00059429 |  | Видеокамера ST-V2635 PRO STARLIGHT | Видеокамера ST-V2635 PRO STARLIGHT, цветная IP,Speed Dome,Разрешение:2,1Mp (1920x1080),уличная,ZOOM 25X, Digital Zoom 16X, с ИК подсветкой, Поворотная, Фокусное расстояние: 4,8 - 120mm (соответствует 57,6°-2.5° по горизонтали), Сенсор: 1/2.8" SONY STARVIS™ (Starlight), Дальность ИК подсветки: до 150м, Светочувствительность (мин. освещенность): 0.005 Люкс / 0 Люкс с вкл. IR, Кодек сжатия: H.265/H.264/MJPEG, Дополнительные возможности: Контроль периметра/пересечение линии в указанном направлении/расписание PTZ /контроль оставленных,потерянных предметов, Наличие слота для SD (типы поддерж.карт): Micro SD, Максимальный объем SD: до 256Gb, Напряжение питания: 12В, PoE (тип А/B): 802.3at/PoE+, ИК-фильтр: Двойной ICR, Функции улучшения изображения: BLC, Smart Defog, WDR (120dB), 3D-DNR, HLC, Onvif, Smart IR: Smart IR (регулируется зумом), Android / Iphone (SuperLive Plus), Кол-во кадров в секунду: 25 к/сек, Регулировка кронштейна: Настенный кронштейн в комплекте, Рабочая температура: -50°…+60°C, Степень защищенности/вандалостойкость: IP66, Материал корпуса: МЕТАЛЛ+ПЛАСТИК | 87 000 руб.
| 00-00058529 |  | Видеокамера ST-S2541 | Видеокамера ST-S2541 , (версия 2), цветная IP,Разрешение:2,1MP (1920*1080),уличная,с ИК подсветкой, Цилиндрическая, Фокусное расстояние: 3,6mm (соответствует 80° по горизонтали), Сенсор: 1/2,7" Progressive Scan CMOS, Дальность ИК подсветки: до 30 м, Светочувствительность (мин. освещенность): 0,1Lux(цвет) / 0,01Lux (с IR), Кодек сжатия: H.264, H.265, Напряжение питания: 12В, ИК-фильтр: Механический, Функции улучшения изображения: BLC,DWDR,DNR,AGC, Onvif 2.6 (Profile S), Smart IR: Smart IR, Xmeye, Кол-во кадров в секунду: 25 к/с, Регулировка кронштейна: 3D-Ось, Рабочая температура: -45…+60°С, Степень защищенности/вандалостойкость: IP66, Материал корпуса: МЕТАЛЛ | 7 202 руб.
| 00-00059488 |  | Видеокамера ST-2202 | Видеокамера ST-2202, (версия 2), цветная 4-in-1 камера,Разрешение:2,1MP (1920х1080)/960H,с ИК подсветкой, Купольная, Сенсор: 1/3" Progressive Scan CMOS, Фокусное расстояние: 2,8mm (соответствует 106° по горизонтали), Дальность ИК подсветки: до 25 м, 3 IR LED, Светочувствительность (мин. освещение): 0,1 Lux (цвет) / 0,01 Lux (ч/б) /0 Lux (с IR), Электронный затвор: 1/50-1/10000 сек, Напряжение питания: 12 В, OSD-меню: есть, Функции улучшения изображения: BLC,DWDR,AWB,MWB,2DNR,AGC, ИК-фильтр: Механический, 25 к/с, Регулировка кронштейна: 3D-Ось, Рабочая температура: 0°… +60°С, Степень защищенности/вандалостойкость: IP54 / -, Материал корпуса: ПЛАСТИК | 3 600 руб.
| 00-00060799 |  | Видеокамера ST-200 M IP HOME | Видеокамера ST-200 M IP HOME , (версия 2), цветная IP,бескорпусная,Разрешение:2,1MP, Бескорпусная, Фокусное расстояние: 3,7mm (соответствует 94° по горизонтали), Сенсор: 1/2,7" Progressive Scan CMOS, Светочувствительность (мин. освещенность): 0,01 / 0 Lux с ИК, Кодек сжатия: H.264, H.265, Кодек сжатия аудио: G711, Аудио вход/выход: 1 (RCA), Напряжение питания: 12В, PoE (тип А/B): Опция* Сплиттер (802.3af(вариант А/В)), Максимальный ток потребления: 0,12А, Функции улучшения изображения: BLC,DWDR,HLC,AGC,MGC,2D и 3D-DNR,AWB,MWB, Onvif 2.6 (Profile S), UYC, Кол-во кадров в секунду: до 25 к/сек, Рабочая температура: -30… +60°С, ПРИМЕЧАНИЕ: Не для скрытой установки.Объектив 3,7мм (94°)- не входит в комплект | 8 300 руб.
| 00-00057501 |  | Видеорегистратор ST-NVR-V16082 | Видеорегистратор ST-NVR-V16082, Цифровой, режим работы:16 каналов до 8Mp,детектор движения, Всего видеовыходов: 2 (HDMI, VGA), HDMI:4K (3840x2160)/30Hz,1920x1080p/60Hz, 1920x1080p/50Hz,1600x1200/60Hz, 1280x1024/60Hz,1280x720/60Hz, 1024x768/60Hz VGA:1920x1080p/60Hz,1920x1080p/50Hz, 1600x1200/60Hz,1280x1024/60Hz, 1280x720/60Hz,1024x768/60Hz, Поддерживаемые видеокодеки: H.264 /H.265, Поддерживаемые аудиокодеки: G.711, Запись IP камеры (разрешение / скорость): до 8Mp (25 к/с (зависит от камеры)), 2 SATA 3.0 до 10Тб, Сетевой интерфейс: 2 независимых сетевых интерфейса RJ-45 (10/100/1000 Mbps), P2P: Guard Viewer, Поддержка платформ: Android/Iphone/Windows (PC), Напряжение питания/ потребляемая мощность (без HDD): 12В / 7Вт, Рабочая температура: -10°C ~ +55°C, Габариты, мм.: 380 х 315 х 53 мм | Нет цены
| 00-00058008 |  | Видеокамера ST-S3531 CITY | Видеокамера ST-S3531 CITY, цветная IP,Разрешение:3MP (2304*1296),уличная,с ИК подсветкой, Купольная, Фокусное расстояние: 2,8mm (соответствует 105° по горизонтали), Сенсор: 1/2,9" Progressive Scan CMOS, Дальность ИК подсветки: до 25 м, Светочувствительность (мин. освещенность): 0,01 Lux (цвет) / 0 Lux (ч/б c IR), Кодек сжатия: H.264 / H.265, Кодек сжатия аудио: G.711, Аудио вход/выход: RCA /-, Напряжение питания: 12V±15%, PoE (тип А/B): 802.3af, ИК-фильтр: Механический, Функции улучшения изображения: BLC, HLC, DWDR, AGC, MGC, 3D-DNR, AWB, MWB, Антитуман, ONVIF (Profile S/ G/ T), Smart IR: Smart IR, MEeye, Кол-во кадров в секунду: 3Mp x 20 к/с 2Mp x 25 к/с, Регулировка кронштейна: 3D-Ось, Рабочая температура: -50…+60° С, Степень защищенности/вандалостойкость: IP66, Материал корпуса: Металл | Нет цены
| 00-00058010 |  | Видеокамера ST-S3532 CITY | Видеокамера ST-S3532 CITY, цветная IP,Разрешение:3MP (2304*1296),с ИК подсветкой, Купольная, Фокусное расстояние: 2,8mm (соответствует 105° по горизонтали), Сенсор: 1/2,9" Progressive Scan CMOS, Дальность ИК подсветки: до 20 м, Светочувствительность (мин. освещенность): 0,01 Lux (цвет) / 0 Lux (ч/б c IR), Кодек сжатия: H.264 / H.265, Кодек сжатия аудио: G.711, Аудио вход/выход: RCA /-, Напряжение питания: 12V±15%, PoE (тип А/B): 802.3af, ИК-фильтр: Механический, Функции улучшения изображения: BLC, HLC, DWDR, AGC, MGC, 3D-DNR, AWB, MWB, Антитуман, ONVIF (Profile S/ G/ T), Smart IR: Smart IR, MEeye, Кол-во кадров в секунду: 3Mp x 20 к/с 2Mp x 25 к/с, Регулировка кронштейна: 3D-Ось, Рабочая температура: -20…+60° С, Степень защищенности/вандалостойкость: IP64, Материал корпуса: Пластик | Нет цены
| 00-00058011 |  | Видеокамера ST-S3522 CITY FULLCOLOR | Видеокамера ST-S3522 CITY FULLCOLOR, цветная IP,Разрешение:3MP (2304*1296),с ИК подсветкой, Купольная, Фокусное расстояние: 2,8mm (соответствует 105° по горизонтали), Сенсор: 1/2,9" Progressive Scan CMOS, Дальность ИК подсветки: до 20 м, Светочувствительность (мин. освещенность): 0,01 Lux (цвет) / 0 Lux (ч/б c IR), Кодек сжатия: H.264 / H.265, Кодек сжатия аудио: G.711, Аудио вход/выход: RCA /-, Напряжение питания: 12V±15%, PoE (тип А/B): 802.3af, ИК-фильтр: Механический, Функции улучшения изображения: BLC, HLC, DWDR, AGC, MGC, 3D-DNR, AWB, MWB, Антитуман, ONVIF (Profile S/ G/ T) / SLINK, Smart IR: Smart IR, MEeye, Кол-во кадров в секунду: 3Mp x 20 к/с 2Mp x 25 к/с, Регулировка кронштейна: 3D-Ось, Рабочая температура: -20…+60° С, Степень защищенности/вандалостойкость: IP64, Материал корпуса: Пластик | Нет цены
| 00-00058009 |  | Видеокамера ST-S3533 CITY | Видеокамера ST-S3533 CITY, цветная IP,Разрешение:3MP (2304*1296),уличная,с ИК подсветкой, Цилиндрическая, Фокусное расстояние: 2,8mm (соответствует 105° по горизонтали), Сенсор: 1/2,9" Progressive Scan CMOS, Дальность ИК подсветки: до 25 м, Светочувствительность (мин. освещенность): 0,01 Lux (цвет) / 0 Lux (ч/б c IR), Кодек сжатия: H.264 / H.265, Кодек сжатия аудио: G.711, Аудио вход/выход: RCA /-, Напряжение питания: 12V±15%, PoE (тип А/B): 802.3af, ИК-фильтр: Механический, Функции улучшения изображения: BLC, HLC, DWDR, AGC, MGC, 3D-DNR, AWB, MWB, Антитуман, ONVIF (Profile S/ G/ T) / SLINK, Smart IR: Smart IR, MEeye, Кол-во кадров в секунду: 3Mp x 20 к/с 2Mp x 25 к/с, Регулировка кронштейна: 3D-Ось, Рабочая температура: -50…+60° С, Степень защищенности/вандалостойкость: IP66, Материал корпуса: Металл | Нет цены
| 00-00058012 |  | Видеокамера ST-S3541 CITY | Видеокамера ST-S3541 CITY, цветная IP,Разрешение:3MP (2304*1296),уличная,с ИК подсветкой, Купольная, Фокусное расстояние: 2,8-12mm (соответствует 105°-30° по горизонтали), Сенсор: 1/2,9" Progressive Scan CMOS, Дальность ИК подсветки: до 25 м, Светочувствительность (мин. освещенность): 0,01 Lux (цвет) / 0 Lux (ч/б c IR), Кодек сжатия: H.264 / H.265, Кодек сжатия аудио: G.711, Аудио вход/выход: RCA /-, Напряжение питания: 12V±15%, ИК-фильтр: Механический, Функции улучшения изображения: BLC, HLC, DWDR, AGC, MGC, 3D-DNR, AWB, MWB, Антитуман, ONVIF (Profile S/ G/ T) / SLINK, Smart IR: Smart IR, MEeye, Кол-во кадров в секунду: 3Mp x 20 к/с 2Mp x 25 к/с, Регулировка кронштейна: 3D-Ось, Рабочая температура: -50…+60° С, Степень защищенности/вандалостойкость: IP66, Материал корпуса: Металл | Нет цены
| 00-00058016 |  | Видеокамера ST-S3523 CITY FULLCOLOR | Видеокамера ST-S3523 CITY FULLCOLOR, цветная IP,Разрешение:3MP (2304*1296),с ИК подсветкой, Цилиндрическая, Фокусное расстояние: 2,8mm (соответствует 105° по горизонтали), Сенсор: 1/2,9" Progressive Scan CMOS, Дальность ИК подсветки: до 25 м, Светочувствительность (мин. освещенность): 0,01 Lux (цвет) / 0 Lux (с LED), Кодек сжатия: H.264 / H.265, Кодек сжатия аудио: G.711, Аудио вход/выход: RCA /-, Напряжение питания: 12V±15%, PoE (тип А/B): 802.3af, ИК-фильтр: Механический, Функции улучшения изображения: BLC, HLC, DWDR, AGC, MGC, 3D-DNR, AWB, MWB, Антитуман, ONVIF (Profile S/ G/ T) / SLINK, Smart IR: Smart IR, MEeye, Кол-во кадров в секунду: 3Mp x 20 к/с 2Mp x 25 к/с, Регулировка кронштейна: 3D-Ось, Рабочая температура: -50…+60° С, Степень защищенности/вандалостойкость: IP66, Материал корпуса: Металл | Нет цены
| 00-00063564 |  | Видеокамера ST-S3541 CITY POE | Видеокамера ST-S3541 CITY POE, цветная IP,Разрешение:3MP (2304*1296),уличная,с ИК подсветкой, Купольная, Фокусное расстояние: 2,8-12mm (соответствует 105°-30° по горизонтали), Сенсор: 1/2,9" Progressive Scan CMOS, Дальность ИК подсветки: до 25 м, Светочувствительность (мин. освещенность): 0,01 Lux (цвет) / 0 Lux (ч/б c IR), Кодек сжатия: H.264 / H.265, Кодек сжатия аудио: G.711, Аудио вход/выход: RCA /-, Напряжение питания: 12V±15%, PoE (тип А/B): *Опция сплиттер в комплекте (802.3af(вариант А/В)), ИК-фильтр: Механический, Функции улучшения изображения: BLC, HLC, DWDR, AGC, MGC, 3D-DNR, AWB, MWB, Антитуман, ONVIF (Profile S/ G/ T) / SLINK, Smart IR: Smart IR, MEeye, Кол-во кадров в секунду: 3Mp x 20 к/с 2Mp x 25 к/с, Регулировка кронштейна: 3D-Ось, Рабочая температура: -50…+60° С, Степень защищенности/вандалостойкость: IP66, Материал корпуса: Металл | Нет цены
| 00-00058013 |  | Видеокамера ST-S5531 CITY | Видеокамера ST-S5531 CITY, цветная IP,Разрешение:5MP (2592*1904),уличная,с ИК подсветкой, Купольная, Фокусное расстояние: 2,8mm (соответствует 105° по горизонтали), Сенсор: 1/2,7" Progressive Scan CMOS, Дальность ИК подсветки: до 25 м, Светочувствительность (мин. освещенность): 0,01 Lux (цвет) / 0 Lux (ч/б c IR), Кодек сжатия: H.264 / H.265, Кодек сжатия аудио: G.711, Аудио вход/выход: RCA /-, Напряжение питания: 12V±15%, PoE (тип А/B): 802.3af, ИК-фильтр: Механический, Функции улучшения изображения: BLC, HLC, DWDR, AGC, MGC, 3D-DNR, AWB, MWB, Антитуман, ONVIF (Profile S/ G/ T) / SLINK, Smart IR: Smart IR, MEeye, Кол-во кадров в секунду: 5Mp x 20 к/с 4Mp x 25 к/с 3Mp x 25 к/с 2Mp x 25 к/с, Регулировка кронштейна: 3D-Ось, Рабочая температура: -50…+60° С, Степень защищенности/вандалостойкость: IP66, Материал корпуса: Металл | Нет цены
| 00-00058014 |  | Видеокамера ST-S5533 CITY | Видеокамера ST-S5533 CITY, цветная IP,Разрешение:5MP (2592*1904),с ИК подсветкой, Цилиндрическая, Фокусное расстояние: 2,8mm (соответствует 105° по горизонтали), Сенсор: 1/2,7" Progressive Scan CMOS, Дальность ИК подсветки: до 25 м, Светочувствительность (мин. освещенность): 0,01 Lux (цвет) / 0 Lux (ч/б c IR), Кодек сжатия: H.264 / H.265, Кодек сжатия аудио: G.711, Аудио вход/выход: RCA /-, Напряжение питания: 12V±15%, PoE (тип А/B): 802.3af, ИК-фильтр: Механический, Функции улучшения изображения: BLC, HLC, DWDR, AGC, MGC, 3D-DNR, AWB, MWB, Антитуман, ONVIF (Profile S/ G/ T) / SLINK, Smart IR: Smart IR, MEeye, Кол-во кадров в секунду: 5Mp x 20 к/с 4Mp x 25 к/с 3Mp x 25 к/с 2Mp x 25 к/, Регулировка кронштейна: 3D-Ось, Рабочая температура: -50…+60° С, Степень защищенности/вандалостойкость: IP66, Материал корпуса: Металл | Нет цены
| 00-00058017 |  | Видеокамера ST-S5523 CITY FULLCOLOR | Видеокамера ST-S5523 CITY FULLCOLOR, цветная IP,Разрешение:5MP (2592*1904),с ИК подсветкой, Цилиндрическая, Фокусное расстояние: 2,8mm (соответствует 105° по горизонтали), Сенсор: 1/2,7" Progressive Scan CMOS, Дальность ИК подсветки: до 25 м, Светочувствительность (мин. освещенность): 0,01 Lux (цвет) / 0 Lux (с LED), Кодек сжатия: H.264 / H.265, Кодек сжатия аудио: G.711, Аудио вход/выход: RCA /-, Напряжение питания: 12V±15%, PoE (тип А/B): 802.3af, ИК-фильтр: Механический, Функции улучшения изображения: BLC, HLC, DWDR, AGC, MGC, 3D-DNR, AWB, MWB, Антитуман, ONVIF (Profile S/ G/ T) / SLINK, Smart IR: Smart IR, MEeye, Кол-во кадров в секунду: 5Mp x 20 к/с 4Mp x 25 к/с 3Mp x 25 к/с 2Mp x 25 к/с, Регулировка кронштейна: 3D-Ось, Рабочая температура: -50…+60° С, Степень защищенности/вандалостойкость: IP66, Материал корпуса: Металл | Нет цены

## Комплекты видеонаблюдения
Интернет-магазин систем видеонаблюдения
Адрес | г. Пермь, ул. г. Хасана 109, ТЦ «Баумолл»
Телефон | +7(342) 204-21-15
Тех. поддержка | 8 (800) 775-20-90
E-mail | zonasb@yandex.ru
Дата создания | 05-04-2022
Изображение | Артикул |  | Номенклатура | Описание | Цена
Комплекты видеонаблюдения
| M204 |  | Уличный IP на 4 камеры 2Мп | комплект видеонаблюдения уличный&nbsp;<strong>Vstarcam</strong>&nbsp;<strong>АHD KIT-M204 (1080p)</strong>.&nbsp;Благодаря металлическому корпусу видеокамер со степенью защиты&nbsp;<strong>IP66</strong>, камеры могут устанавливаться в отапливаемых и неотапливаемых помещениях или на улице.<br /><br /> <div>Комплект включает в себя все необходимое оборудование для организации системы видеонаблюдения на вашем объекте:</div> <div>&nbsp;</div> <ul> <li>Видеорегистратор - 1 шт</li> <li>Видеокамера купольная - 2 шт.</li> <li>Видеокамера цилиндрическая - 2 шт.</li> <li>Блок питания 12В 5А - 1 шт.</li> <li>Блок питания 12В 2,5А - 1 шт.</li> <li>Кабель комбинированный BNC + питание 12В, длина 18,4 метра&nbsp; - 4 шт.</li> <li>Инструкция - 1 шт.</li> <li>Комплект крепежа для жесткого диска и видеокамер - 1 шт.</li> </ul> <div>&nbsp;</div> <div>Камеры могут быть установлены на стену или потолок помещения. Регулировка поворота и наклона производится в трех плоскостях.&nbsp;</div> <div>Для установки и настройки, вам не нужны специальные знания. Подключение комплекта осуществляется по инструкции.&nbsp;</div> <div>&nbsp;</div> <div>Комплект видеонаблюдения упакован в оригинальный пластиковый кейс, защищающий оборудование от повреждений при транспортировке.</div> | 15 700 руб.
| В-4 |  | Внутренний AHD на 4 камеры (2Мп) | Комплект видеонаблюдения для внутренней установки. Идеально подходит для организации системы видеонаблюдения в доме, офисе и других помещениях.<br /><br />Угол обзора у видеокамер равен 120 градусам, что дает возможность получить максимальный охват полезной площади наблюдения.<br /><br /><strong>Жесткий диск в комплект не входит.</strong> | 12 810 руб.
| У-4/2мп |  | Уличный AHD 4 камеры (2Мп) | Готовый комплект видеонаблюдения для установки на улице. Отличное решение для периметрального видеонаблюдения. Разрешение видеокамер в 2Мп позволяет получать картинку высокой четкости.&nbsp;<br /><br />Угол обзора видеокамер равен 100 градусам, что оптимально для уличного охранного телевидения.<br /><br /><strong>Жесткий диск в комплект не входит.</strong> | 13 610 руб.
| tab200 |  | Табличка ПВХ "Ведется видеонаблюдение" 200х200 | Табличка ПВХ "Ведется видеонаблюдение" 200х200<br /><br />- предназначена для уведомления о проводимой съемке видеокамерами<br />- плотная основа&nbsp;<br />- легко монтируется<br />- хорошо видна издалека&nbsp;<br />- устанавливается согласно закону РФ | 110 руб.
| 200 |  | Наклейка информационный знак "Внимание, ведётся видеонаблюдение" 200*200 мм | <span>Знак информационный (наклейка) "Внимание, ведётся видеонаблюдение", предназначен для уведомления о проводимой съемке видеокамерами.<br /><br />- изготовлен из ПВХ пленки&nbsp;<br />- самоклеящийся&nbsp;<br />- устойчив к прямым солнечным лучам<br />- оптимальный размер&nbsp;<br />- обязан быть, согласно законам РФ</span> | 60 руб.
| 222 |  | Наклейка "Ведется видеонаблюдение" | Наклейка "Ведется видеонаблюдение"<br /><br />- применяется для обозначения мест где ведется съемка видеокамерами<br /><br />- возможно применение на улице<br /><br />- размеры 300х100 мм | 100 руб.

## Видеокамеры
Интернет-магазин систем видеонаблюдения
Адрес | г. Пермь, ул. г. Хасана 109, ТЦ «Баумолл»
Телефон | +7(342) 204-21-15
Тех. поддержка | 8 (800) 775-20-90
E-mail | zonasb@yandex.ru
Дата создания | 05-04-2022
Изображение | Артикул |  | Номенклатура | Описание | Цена
Видеокамеры
Видеокамеры IP
| 00-00013527 |  | Видеокамера ST-8105 | Видеокамера ST-8105, цветная, бескорпусная, для установки в термокожух,встроенные функции контроля (рабочая частота CPU/загрузка CPU/контроль ОЗУ/тест LAN),Размер модуля 38х38 мм, Фокусное расстояние: 2,8-12mm (соответствует 103-30,8° по горизонтали), Сенсор: 1/2,7 Progressive Scan CMOS, Светочувствительность (мин. освещенность): 0,05/0,01 Люкс, Кодек сжатия аудио: G.711A / G.711U, Аудио вход/выход: аудио (RCA), Напряжение питания: Стабилизированное 12 Вольт ±10%, ИК-фильтр: IR-Cut Filter, Функции улучшения изображения: BLC, Onvif 2.4, RTSP, P2P, Кол-во кадров в секунду: день 25 к/сек ,ночь 10 к/сек, Рабочая температура: -10…+60°С, Степень защищенности/вандалостойкость: IР44, Материал корпуса: Бескорпусная,для установки в термокожух, ПРИМЕЧАНИЕ: Камера предназначена для установки в термокожух или защитный корпус | 10 500 руб.
| 00-00037324 |  | Видеокамера ST-730 M IP PRO D SUPER STARLIGHT | Видеокамера ST-730 M IP PRO D SUPER STARLIGHT, цветная IP,Разрешение:2MP,уличная, с ИК подсветкой,с вариофокальным объективом, Цилиндрическая, Фокусное расстояние: 2.7-13,5 mm ((соответствует 109°–28° по горизонтали), Сенсор: 1/2,8" SONY STARVIS™ (Super Starlight), Дальность ИК подсветки: до 60 м, Тревожный вход/выход: 1/1, Светочувствительность (мин. освещенность): 0,002Lux(цвет) 0 Lux(c IR), Кодек сжатия: H.264/Н.264+/H.265/Н.265+/MJPEG, Кодек сжатия аудио: G.711a G.711Mu G.726 AAC, Аудио вход/выход: 1/1, Дополнительные возможности: Поддержка Smart функций: обнаружение вторжений, детектор пересечения линии, Наличие слота для SD (типы поддерж.карт): Micro SD, Максимальный объем SD: до 256Gb, Напряжение питания: 12В, PoE (тип А/B): 802.3af, ИК-фильтр: IR-CUT (механический), Функции улучшения изображения: BLC,WDR(120 dB),HLC,AGC,MGC,3DDNR,AWB,MWB, EasyviewerLite / Imou, Кол-во кадров в секунду: 25 к/с, Регулировка кронштейна: 3D-Ось, Рабочая температура: -50…+60°C, Степень защищенности/вандалостойкость: IP67 / IK10, Материал корпуса: МЕТАЛЛ, Габариты видеокамеры, мм (b*l*k): 80x150x240 мм | 25 970 руб.
| 00-00040806 |  | Видеокамера ST-171 M IP HOME | Видеокамера ST-171 M IP HOME, (версия 2), цветная IP,Разрешение:2,1 MP (1936х1096),с ИК подсветкой, Купольная, Фокусное расстояние: 3,6mm (соотв.80,6° по горизонтали), Сенсор: 1/2,7" Progressive Scan CMOS, Дальность ИК подсветки: до 30 м, Светочувствительность (мин. освещенность): 0,01 / 0 Lux с ИК, Кодек сжатия: H.264, H.265, Кодек сжатия аудио: G.711, Аудио вход/выход: 1 (RCA), Напряжение питания: 12В, Максимальный ток потребления: 0,3А, ИК-фильтр: IR-CUT (механический), Функции улучшения изображения: BLC,DWDR,HLC,AGC,MGC,2D и 3D-DNR,AWB,MWB, Onvif 2.6 (Profile S), Smart IR: есть, UYC, Кол-во кадров в секунду: до 25 к/сек, Регулировка кронштейна: 3D-Ось, Рабочая температура: -30… +60°C, Степень защищенности/вандалостойкость: IP54, Материал корпуса: ПЛАСТИК | 4 010 руб.
| 00-00043267 |  | Видеокамера ST-183 M IP STARLIGHT HOME | Видеокамера ST-183 M IP STARLIGHT HOME, (версия 2), цветная IP,Разрешение:2,1MP (1936х1096),уличная,с ИК подсветкой, Цилиндрическая, Фокусное расстояние: 5-50mm (соответствует 61-6,9° по горизонтали), Сенсор: 1/2,7" Starlight Technology, Дальность ИК подсветки: до 60 м, Светочувствительность (мин. освещенность): 0.001Lux(цвет) 0Lux(c IR), Кодек сжатия: H.264, H.265, Напряжение питания: 12В, Максимальный ток потребления: 0,42А, ИК-фильтр: IR-CUT (механический), Функции улучшения изображения: BLC,DWDR,HLC,AGC,MGC,2D и 3D-DNR,AWB,MWB, Onvif 2.6 (Profile S), Smart IR: есть, UYC, Кол-во кадров в секунду: до 25 к/сек, Регулировка кронштейна: 3D-Ось, Рабочая температура: -50…+60°С, Степень защищенности/вандалостойкость: IP66, Материал корпуса: МЕТАЛЛ, Габариты видеокамеры,мм (d*l*k): 85х160х260 | 27 237 руб.
| 00-00044590 |  | Видеокамера ST-183 M IP POE STARLIGHT HOME | Видеокамера ST-183 M IP POE STARLIGHT HOME , (версия 2), цветная IP,Разрешение:2,1MP (1936х1096),уличная,с ИК подсветкой, Цилиндрическая, Фокусное расстояние: 5-50mm (соответствует 61-6,9° по горизонтали), Сенсор: 1/2,7" Starlight Technology, Дальность ИК подсветки: до 60 м, Светочувствительность (мин. освещенность): 0.001Lux(цвет) 0Lux(c IR), Кодек сжатия: H.264, H.265, Напряжение питания: 12В, PoE (тип А/B): *Опция сплиттер в комплекте (802.3af(вариант А/В)), Максимальный ток потребления: 0,42А, ИК-фильтр: IR-CUT (механический), Функции улучшения изображения: BLC,DWDR,HLC,AGC,MGC,2D и 3D-DNR,AWB,MWB, Onvif 2.6 (Profile S), Smart IR: есть, UYC, Кол-во кадров в секунду: до 25 к/сек, Регулировка кронштейна: 3D-Ось, Рабочая температура: -50…+60°С, Степень защищенности/вандалостойкость: IP66, Материал корпуса: МЕТАЛЛ, Габариты видеокамеры,мм (d*l*k): 85х160х260 | Нет цены
| 00-00047651 |  | Видеокамера ST-712 IP PRO D WiFi | Видеокамера ST-712 IP PRO D WiFi, (версия 2), цветная IP,Разрешение:4MP,с ИК подсветкой,возможность работы по Wi-Fi (IEEE802.11b/g/n), Кубическая, Фокусное расстояние: 2,8mm (соответствует 100° по горизонтали), Сенсор: 1/3” Progressive CMOS, Дальность ИК подсветки: до 15 м, Тревожный вход/выход: есть, Светочувствительность (мин. освещенность): 0,01 Lux (цвет) 0 Lux(c IR), Кодек сжатия: H.264 / H.265 / MJPEG (только доп.поток), Кодек сжатия аудио: G.711A G.711Mu AAC, Дополнительные возможности: PIR-сенсор, Наличие слота для SD (типы поддерж.карт): Micro SD, Максимальный объем SD: до 256Gb, Напряжение питания: 12В, Максимальный ток потребления: 3,3 Ватт, ИК-фильтр: R-CUT (механический), Функции улучшения изображения: BLC,DWDR,AGC,MGC,HLC,3D-DNR,AWB,MWB, RTSP, EasyviewerLite/gDMSS Lite, Встроенный микрофон/динамик: Встроенные микрофон и динамик (функция двухстороннее аудио), Кол-во кадров в секунду: до 25 к/с, Регулировка кронштейна: 3D-Ось, Рабочая температура: -10…+45°С, Степень защищенности/вандалостойкость: IР54, Материал корпуса: ПЛАСТИК, Габариты видеокамеры, мм (b*l*k): 65х100х180 | 16 229 руб.
| 00-00051276 |  | Видеокамера ST-182 M IP HOME | Видеокамера ST-182 M IP HOME, (версия 3), цветная IP,Разрешение:3Мр (2304*1296), уличная, с ИК подсветкой,с вариофокальным объективом, Цилиндрическая, Фокусное расстояние: 2,8-12mm (соответствует 108-36° по горизонтали), Сенсор: 1/2,7" Progressive Scan CMOS, Дальность ИК подсветки: до 50 м, Светочувствительность (мин. освещенность): 0,01 Lux (цвет) / 0 Lux (с IR), Кодек сжатия: H.264/ H.265, Напряжение питания: 12В, ИК-фильтр: IR-CUT (механический), Функции улучшения изображения: HLC, BLC, DWDR, AGC, MGC, Defog, 2D и 3D-DNR, AWB, MWB, ONVIF 20.06 (Profile S), Smart IR: есть, UYC, Кол-во кадров в секунду: 3Mp - 25 к/с 2Mp - до 30 к/с, Регулировка кронштейна: 3D-Ось, Рабочая температура: -50…+60°С, Степень защищенности/вандалостойкость: IР66, Материал корпуса: МЕТАЛЛ, Габариты видеокамеры,мм (d*l*k): 85х160х260 | 14 900 руб.
| 00-00051268 |  | Видеокамера ST-171 M IP HOME | Видеокамера ST-171 M IP HOME, (версия 3), цветная IP,Разрешение:3Mp (2304*1296), с ИК подсветкой, Фокусное расстояние: 2,8mm (соответствует 103° по горизонтали), Сенсор: 1/2,7" Progressive Scan CMOS, Дальность ИК подсветки: до 30 м, Светочувствительность (мин. освещенность): 0,01 Lux (цвет) / 0 Lux (с IR), Кодек сжатия: H.264/ H.265, Кодек сжатия аудио: G.711A/ U, Аудио вход/выход: 1 RCA/ -, Напряжение питания: 12В, ИК-фильтр: IR-CUT (механический), Функции улучшения изображения: HLC, BLC,DWDR,AGC,MGC, Defog, 2D и 3D-DNR, AWB, MWB, ONVIF 20.06 (Profile S), Smart IR: есть, UYC, Кол-во кадров в секунду: 3Mp - 25 к/с 2Mp - до 30 к/с, Регулировка кронштейна: 3D-Ось, Рабочая температура: -30… +60°С, Степень защищенности/вандалостойкость: IP64, Материал корпуса: ПЛАСТИК | 9 251 руб.
| 00-00051807 |  | Видеокамера ST-171 M IP HOME POE | Видеокамера ST-171 M IP HOME POE, (версия 3), цветная IP,Разрешение:3Mp (2304*1296), с ИК подсветкой, Фокусное расстояние: 2,8mm (соответствует 103° по горизонтали), Сенсор: 1/2,7" Progressive Scan CMOS, Дальность ИК подсветки: до 30 м, Светочувствительность (мин. освещенность): 0,01 Lux (цвет) / 0 Lux (с IR), Кодек сжатия: H.264/ H.265, Кодек сжатия аудио: G.711A/ U, Аудио вход/выход: 1 RCA/ -, Напряжение питания: 12В, PoE (тип А/B): *Опция сплиттер в комплекте (802.3af(вариант А/В)), ИК-фильтр: IR-CUT (механический), Функции улучшения изображения: HLC, BLC,DWDR,AGC,MGC, Defog, 2D и 3D-DNR, AWB, MWB, ONVIF 20.06 (Profile S), Smart IR: есть, UYC, Кол-во кадров в секунду: 3Mp - 25 к/с 2Mp - до 30 к/с, Регулировка кронштейна: 3D-Ось, Рабочая температура: -30… +60°С, Степень защищенности/вандалостойкость: IP64, Материал корпуса: ПЛАСТИК | Нет цены
| 00-00051809 |  | Видеокамера ST-171 M IP HOME POE | Видеокамера ST-171 M IP HOME POE, (версия 3), цветная IP,Разрешение:3Mp (2304*1296),с ИК подсветкой, Купольная, Фокусное расстояние: 3,6mm (соотв.80,6° по горизонтали), Сенсор: 1/2,7" Progressive Scan CMOS, Дальность ИК подсветки: до 30 м, Светочувствительность (мин. освещенность): 0,01 Lux (цвет) / 0 Lux (с IR), Кодек сжатия: H.264/ H.265, Кодек сжатия аудио: G.711A/ U, Аудио вход/выход: 1 RCA/ -, Напряжение питания: 12В, PoE (тип А/B): *Опция сплиттер в комплекте (802.3af(вариант А/В)), ИК-фильтр: IR-CUT (механический), Функции улучшения изображения: HLC, BLC, DWDR, AGC, MGC, Defog, 2D и 3D-DNR, AWB, MWB, ONVIF 20.06 (Profile S), Smart IR: есть, UYC, Кол-во кадров в секунду: 3Mp - 25 к/с 2Mp - до 30 к/с, Регулировка кронштейна: 3D-Ось, Рабочая температура: -30… +60°C, Степень защищенности/вандалостойкость: IP64, Материал корпуса: ПЛАСТИК | 10 094 руб.
| 00-00051795 |  | Видеокамера ST-182 M IP HOME POE | Видеокамера ST-182 M IP HOME POE, (версия 3), цветная IP,Разрешение:3Мр (2304*1296), уличная, с ИК подсветкой,с вариофокальным объективом, Цилиндрическая, Фокусное расстояние: 2,8-12mm (соответствует 108-36° по горизонтали), Сенсор: 1/2,7" Progressive Scan CMOS, Дальность ИК подсветки: до 50 м, Светочувствительность (мин. освещенность): 0,01 Lux (цвет) / 0 Lux (с IR), Кодек сжатия: H.264/ H.265, Напряжение питания: 12В, PoE (тип А/B): *Опция сплиттер в комплекте (802.3af(вариант А/В)), ИК-фильтр: IR-CUT (механический), Функции улучшения изображения: HLC, BLC, DWDR, AGC, MGC, Defog, 2D и 3D-DNR, AWB, MWB, ONVIF 20.06 (Profile S), Smart IR: есть, UYC, Кол-во кадров в секунду: 3Mp - 25 к/с 2Mp - до 30 к/с, Регулировка кронштейна: 3D-Ось, Рабочая температура: -50…+60°С, Степень защищенности/вандалостойкость: IР66, Материал корпуса: МЕТАЛЛ, Габариты видеокамеры,мм (d*l*k): 85х160х260 | Нет цены
| 00-00051269 |  | Видеокамера ST-171 M IP HOME | Видеокамера ST-171 M IP HOME, (версия 3), цветная IP,Разрешение:3Mp (2304*1296),с ИК подсветкой, Купольная, Фокусное расстояние: 3,6mm (соотв.80,6° по горизонтали), Сенсор: 1/2,7" Progressive Scan CMOS, Дальность ИК подсветки: до 30 м, Светочувствительность (мин. освещенность): 0,01 Lux (цвет) / 0 Lux (с IR), Кодек сжатия: H.264/ H.265, Кодек сжатия аудио: G.711A/ U, Аудио вход/выход: 1 RCA/ -, Напряжение питания: 12В, ИК-фильтр: IR-CUT (механический), Функции улучшения изображения: HLC, BLC, DWDR, AGC, MGC, Defog, 2D и 3D-DNR, AWB, MWB, ONVIF 20.06 (Profile S), Smart IR: есть, UYC, Кол-во кадров в секунду: 3Mp - 25 к/с 2Mp - до 30 к/с, Регулировка кронштейна: 3D-Ось, Рабочая температура: -30… +60°C, Степень защищенности/вандалостойкость: IP64, Материал корпуса: ПЛАСТИК | 9 127 руб.
| 00-00051270 |  | Видеокамера ST-174 M IP HOME | Видеокамера ST-174 M IP HOME, (версия 4), цветная IP,уличная,Разрешение:3Mp (2304*1296)),с ИК подсветкой,антивандальная, Купольная, Фокусное расстояние: 2,8mm (соответствует 103° по горизонтали), Сенсор: 1/2,7" Progressive Scan CMOS, Дальность ИК подсветки: до 30 м, Светочувствительность (мин. освещенность): 0,01 Lux (цвет) / 0 Lux (с IR), Кодек сжатия: H.264/ H.265, Кодек сжатия аудио: G.711A/ U, Аудио вход/выход: 1(RCA) /-, Напряжение питания: 12В, ИК-фильтр: IR-CUT (механический), Функции улучшения изображения: HLC, BLC,DWDR,AGC,MGC,Defog,2D и 3D-DNR,AWB,MWB, ONVIF 20.06 (Profile S), Smart IR: есть, UYC, Кол-во кадров в секунду: 3Mp - 25 к/с 2Mp - до 30 к/с, Регулировка кронштейна: 3D-Ось, Рабочая температура: -50… +60°С, Степень защищенности/вандалостойкость: IP66, Материал корпуса: МЕТАЛЛ | 10 349 руб.
| 00-00051898 |  | Видеокамера ST-174 M IP HOME POE | Видеокамера ST-174 M IP HOME POE, (версия 4), цветная IP,уличная,Разрешение:3Mp (2304*1296)),с ИК подсветкой,антивандальная, Фокусное расстояние: 2,8mm (соответствует 103° по горизонтали), Сенсор: 1/2,7" Progressive Scan CMOS, Дальность ИК подсветки: до 30 м, Светочувствительность (мин. освещенность): 0,01 Lux (цвет) / 0 Lux (с IR), Кодек сжатия: H.264/ H.265, Кодек сжатия аудио: G.711A/ U, Аудио вход/выход: 1(RCA) /-, Напряжение питания: 12В, PoE (тип А/B): *Опция сплиттер в комплекте (802.3af(вариант А/В)), ИК-фильтр: IR-CUT (механический), Функции улучшения изображения: HLC, BLC,DWDR,AGC,MGC,Defog,2D и 3D-DNR,AWB,MWB, ONVIF 20.06 (Profile S), Smart IR: есть, UYC, Кол-во кадров в секунду: 3Mp - 25 к/с 2Mp - до 30 к/с, Регулировка кронштейна: 3D-Ось, Рабочая температура: -50… +60°С, Степень защищенности/вандалостойкость: IP66, Материал корпуса: МЕТАЛЛ | Нет цены
| 00-00051905 |  | Видеокамера ST-181 M IP HOME POE АУДИО | Видеокамера ST-181 M IP HOME POE АУДИО, (версия 4), БЕЛАЯ, цветная IP,Разрешение:3Mp (2304*1296),уличная,с ИК подсветкой, Фокусное расстояние: 2,8mm (соответствует 103° по горизонтали), Сенсор: 1/2,7" Progressive Scan CMOS, Дальность ИК подсветки: до 40 м, Светочувствительность (мин. освещенность): 0,01 Lux (цвет) / 0 Lux (с IR), Кодек сжатия: H.264/ H.265, Кодек сжатия аудио: G.711A/ U, Аудио вход/выход: 1 RCA / -, Напряжение питания: 12В, PoE (тип А/B): *Опция сплиттер в комплекте (802.3af(вариант А/В)), ИК-фильтр: IR-CUT (механический), Функции улучшения изображения: HLC, BLC, DWDR, AGC, MGC, Defog, 2D и 3D-DNR, AWB, MWB, ONVIF 20.06 (Profile S), Smart IR: есть, UYC, Кол-во кадров в секунду: 3Mp - 25 к/с 2Mp - до 30 к/с, Рабочая температура: -50… +60°С, Степень защищенности/вандалостойкость: IP66, Материал корпуса: МЕТАЛЛ, Габариты видеокамеры,мм (d*l*k): 66,3х80х168,15 | Нет цены
| 00-00051966 |  | Видеокамера ST-181 M IP HOME POE АУДИО | Видеокамера ST-181 M IP HOME POE АУДИО, (версия 4), БЕЛАЯ, цветная IP,Разрешение:3Mp (2304*1296),уличная,с ИК подсветкой, Фокусное расстояние: 3,6mm (соответствует 80,6° по горизонтали), Сенсор: 1/2,7" Progressive Scan CMOS, Дальность ИК подсветки: до 40 м, Светочувствительность (мин. освещенность): 0,01 Lux (цвет) / 0 Lux (с IR), Кодек сжатия: H.264/ H.265, Кодек сжатия аудио: G.711A/ U, Аудио вход/выход: 1 RCA / -, Напряжение питания: 12В, PoE (тип А/B): *Опция сплиттер в комплекте (802.3af(вариант А/В)), OSD-меню: 3D-Ось, ИК-фильтр: IR-CUT (механический), Функции улучшения изображения: HLC, BLC, DWDR, AGC, MGC, Defog, 2D и 3D-DNR,AWB, MWB, ONVIF 20.06 (Profile S), Smart IR: есть, UYC, Кол-во кадров в секунду: 3Mp - 25 к/с 2Mp - до 30 к/с, Рабочая температура: -50… +60°С, Степень защищенности/вандалостойкость: IP66, Материал корпуса: МЕТАЛЛ, Габариты видеокамеры,мм (d*l*k): 66,3х80х168,15 | Нет цены
| 00-00051967 |  | Видеокамера ST-181 M IP HOME POE АУДИО | Видеокамера ST-181 M IP HOME POE АУДИО, (версия 4), ЧЕРНАЯ, цветная IP,Разрешение:3Mp (2304*1296),уличная,с ИК подсветкой, Фокусное расстояние: 2,8mm (соответствует 103° по горизонтали), Сенсор: 1/2,7" Progressive Scan CMOS, Дальность ИК подсветки: до 40 м, Светочувствительность (мин. освещенность): 0,01 Lux (цвет) / 0 Lux (с IR), Кодек сжатия: H.264/ H.265, Кодек сжатия аудио: G.711A/ U, Аудио вход/выход: 1 RCA / -, Напряжение питания: 12В, PoE (тип А/B): *Опция сплиттер в комплекте (802.3af(вариант А/В)), ИК-фильтр: IR-CUT (механический), Функции улучшения изображения: HLC, BLC, DWDR, AGC, MGC, Defog, 2D и 3D-DNR, AWB, MWB, ONVIF 20.06 (Profile S), Smart IR: есть, UYC, Кол-во кадров в секунду: 3Mp - 25 к/с 2Mp - до 30 к/с, Рабочая температура: -50… +60°С, Степень защищенности/вандалостойкость: IP66, Материал корпуса: МЕТАЛЛ, Габариты видеокамеры,мм (d*l*k): 66,3х80х168,15 | Нет цены
| 00-00051271 |  | Видеокамера ST-181 M IP HOME АУДИО | Видеокамера ST-181 M IP HOME АУДИО, (версия 4), БЕЛАЯ, цветная IP,Разрешение:3Mp (2304*1296),уличная,с ИК подсветкой, Фокусное расстояние: 2,8mm (соответствует 103° по горизонтали), Сенсор: 1/2,7" Progressive Scan CMOS, Дальность ИК подсветки: до 40 м, Светочувствительность (мин. освещенность): 0,01 Lux (цвет) / 0 Lux (с IR), Кодек сжатия: H.264/ H.265, Кодек сжатия аудио: G.711A/ U, Аудио вход/выход: 1 RCA / -, Напряжение питания: 12В, ИК-фильтр: IR-CUT (механический), Функции улучшения изображения: HLC, BLC, DWDR, AGC, MGC, Defog, 2D и 3D-DNR, AWB, MWB, ONVIF 20.06 (Profile S), Smart IR: есть, UYC, Кол-во кадров в секунду: 3Mp - 25 к/с 2Mp - до 30 к/с, Рабочая температура: -50… +60°С, Степень защищенности/вандалостойкость: IP66, Материал корпуса: МЕТАЛЛ, Габариты видеокамеры,мм (d*l*k): 66,3х80х168,15 | 10 349 руб.
| 00-00051272 |  | Видеокамера ST-181 M IP HOME АУДИО | Видеокамера ST-181 M IP HOME АУДИО, (версия 4), ЧЕРНАЯ, цветная IP,Разрешение:3Mp (2304*1296),уличная,с ИК подсветкой, Фокусное расстояние: 2,8mm (соответствует 103° по горизонтали), Сенсор: 1/2,7" Progressive Scan CMOS, Дальность ИК подсветки: до 40 м, Светочувствительность (мин. освещенность): 0,01 Lux (цвет) / 0 Lux (с IR), Кодек сжатия: H.264/ H.265, Кодек сжатия аудио: G.711A/ U, Аудио вход/выход: 1 RCA / -, Напряжение питания: 12В, ИК-фильтр: IR-CUT (механический), Функции улучшения изображения: HLC, BLC, DWDR, AGC, MGC, Defog, 2D и 3D-DNR, AWB, MWB, ONVIF 20.06 (Profile S), Smart IR: есть, UYC, Кол-во кадров в секунду: 3Mp - 25 к/с 2Mp - до 30 к/с, Рабочая температура: -50… +60°С, Степень защищенности/вандалостойкость: IP66, Материал корпуса: МЕТАЛЛ, Габариты видеокамеры,мм (d*l*k): 66,3х80х168,15 | 10 506 руб.
| 00-00051273 |  | Видеокамера ST-181 M IP HOME АУДИО | Видеокамера ST-181 M IP HOME АУДИО, (версия 4), БЕЛАЯ, цветная IP,Разрешение:3Mp (2304*1296),уличная,с ИК подсветкой, Фокусное расстояние: 3,6mm (соответствует 80,6° по горизонтали), Сенсор: 1/2,7" Progressive Scan CMOS, Дальность ИК подсветки: до 40 м, Светочувствительность (мин. освещенность): 0,01 Lux (цвет) / 0 Lux (с IR), Кодек сжатия: H.264/ H.265, Кодек сжатия аудио: G.711A/ U, Аудио вход/выход: 1 RCA / -, Напряжение питания: 12В, OSD-меню: 3D-Ось, ИК-фильтр: IR-CUT (механический), Функции улучшения изображения: HLC, BLC, DWDR, AGC, MGC, Defog, 2D и 3D-DNR,AWB, MWB, ONVIF 20.06 (Profile S), Smart IR: есть, UYC, Кол-во кадров в секунду: 3Mp - 25 к/с 2Mp - до 30 к/с, Рабочая температура: -50… +60°С, Степень защищенности/вандалостойкость: IP66, Материал корпуса: МЕТАЛЛ, Габариты видеокамеры,мм (d*l*k): 66,3х80х168,15 | 10 083 руб.
| 00-00052139 |  | Видеокамера ST-181 M IP HOME POE АУДИО | Видеокамера ST-181 M IP HOME POE АУДИО, (версия 4), ЧЕРНАЯ, цветная IP,Разрешение:3Mp (2304*1296),уличная,с ИК подсветкой, Фокусное расстояние: 3,6mm (соответствует 80,6° по горизонтали), Сенсор: 1/2,7" Progressive Scan CMOS, Дальность ИК подсветки: до 40 м, Светочувствительность (мин. освещенность): 0,01 Lux (цвет) / 0 Lux (с IR), Кодек сжатия: H.264/ H.265, Кодек сжатия аудио: G.711A/ U, Аудио вход/выход: 1 RCA / -, Напряжение питания: 12В, PoE (тип А/B): *Опция сплиттер в комплекте (802.3af(вариант А/В)), OSD-меню: 3D-Ось, ИК-фильтр: IR-CUT (механический), Функции улучшения изображения: HLC, BLC, DWDR, AGC. MGC, Defog, 2D и 3D-DNR, AWB, MWB, ONVIF 20.06 (Profile S), Smart IR: есть, UYC, Кол-во кадров в секунду: 3Mp - 25 к/с 2Mp - до 30 к/с, Рабочая температура: -50… +60°С, Степень защищенности/вандалостойкость: IP66, Материал корпуса: МЕТАЛЛ, Габариты видеокамеры,мм (d*l*k): 66,3х80х168,15 | 11 160 руб.
| 00-00051274 |  | Видеокамера ST-181 M IP HOME АУДИО | Видеокамера ST-181 M IP HOME АУДИО, (версия 4), ЧЕРНАЯ, цветная IP,Разрешение:3Mp (2304*1296),уличная,с ИК подсветкой, Фокусное расстояние: 3,6mm (соответствует 80,6° по горизонтали), Сенсор: 1/2,7" Progressive Scan CMOS, Дальность ИК подсветки: до 40 м, Светочувствительность (мин. освещенность): 0,01 Lux (цвет) / 0 Lux (с IR), Кодек сжатия: H.264/ H.265, Кодек сжатия аудио: G.711A/ U, Аудио вход/выход: 1 RCA / -, Напряжение питания: 12В, OSD-меню: 3D-Ось, ИК-фильтр: IR-CUT (механический), Функции улучшения изображения: HLC, BLC, DWDR, AGC. MGC, Defog, 2D и 3D-DNR, AWB, MWB, ONVIF 20.06 (Profile S), Smart IR: есть, UYC, Кол-во кадров в секунду: 3Mp - 25 к/с 2Mp - до 30 к/с, Рабочая температура: -50… +60°С, Степень защищенности/вандалостойкость: IP66, Материал корпуса: МЕТАЛЛ, Габариты видеокамеры,мм (d*l*k): 66,3х80х168,15 | 10 192 руб.
| 00-00050096 |  | Видеокамера ST-S5511 | Видеокамера ST-S5511, цветная IP,Разрешение:5MP,уличная,с ИК подсветкой, Цилиндрическая, Фокусное расстояние: 2,8mm (соответствует 108° по горизонтали), Сенсор: 1/2,7" Progressive Scan CMOS, Дальность ИК подсветки: до 30 м, Светочувствительность (мин. освещенность): 0,1Lux(цвет) / 0,01Lux (с IR), Кодек сжатия: H.264, H.265, Напряжение питания: 12В, ИК-фильтр: Механический, Функции улучшения изображения: BLC, DWDR, 2DNR, 3DNR, AGC, Onvif 2.6 (Profile S), Smart IR: Smart IR, Xmeye, Кол-во кадров в секунду: 5MP х 15 к/с 4MP х 20 к/с 2MP х 25 к/с, Регулировка кронштейна: 3D-Ось, Рабочая температура: -45… +60°С, Степень защищенности/вандалостойкость: IP65, Материал корпуса: МЕТАЛЛ | 11 350 руб.
| 00-00050106 |  | Видеокамера ST-S5501 | Видеокамера ST-S5501, цветная IP,Разрешение:5MP (2592*1944),уличная,с ИК подсветкой, Купольная, Фокусное расстояние: 2,8mm (соответствует 108° по горизонтали), Сенсор: 1/2,5" Progressive Scan CMOS, Дальность ИК подсветки: до 20 м, Светочувствительность (мин. освещенность): 0.1Lux(цвет) 0.01Lux(ч/б), Кодек сжатия: H.264, H.265, Кодек сжатия аудио: G.711, Аудио вход/выход: 1 (RCA), Напряжение питания: 12В, Максимальный ток потребления: 0,42А, ИК-фильтр: IR-CUT (механический), Функции улучшения изображения: BLC, DWDR, 2DNR, 3DNR, AGC, Onvif 2.6 (Profile S), Smart IR: есть, Xmeye, Кол-во кадров в секунду: 5MP х 15 к/с 4MP х 20 к/с 2MP х 25 к/с, Рабочая температура: -45…+60°С, Степень защищенности/вандалостойкость: IP65, Материал корпуса: МЕТАЛЛ | 11 350 руб.
| 00-00050108 |  | Видеокамера ST-S5503 | Видеокамера ST-S5503, цветная IP,Разрешение:5MP (2592*1944),уличная,с ИК подсветкой, Купольная, Фокусное расстояние: 2,8-12mm (соответствует 103-31° по горизонтали), Сенсор: 1/2,5" Progressive Scan CMOS, Дальность ИК подсветки: до 30 м, Светочувствительность (мин. освещенность): 0.1Lux(цвет) 0.01Lux(ч/б), Кодек сжатия: H.264, H.265, Кодек сжатия аудио: G.711, Аудио вход/выход: 1 (RCA), Напряжение питания: 12В, Максимальный ток потребления: 0,58А, ИК-фильтр: IR-CUT (механический), Функции улучшения изображения: BLC, DWDR, 2DNR, 3DNR, AGC, Onvif 2.6 (Profile S), Smart IR: есть, Xmeye, Кол-во кадров в секунду: 5MP х 15 к/с 4MP х 20 к/с 2MP х 25 к/с, Рабочая температура: -45…+60°С, Степень защищенности/вандалостойкость: IP65, Материал корпуса: МЕТАЛЛ | 16 600 руб.
| 00-00052388 |  | Видеокамера ST-S5511 POE | Видеокамера ST-S5511 POE, цветная IP,Разрешение:5MP,уличная,с ИК подсветкой, Фокусное расстояние: 2,8mm (соответствует 108° по горизонтали), Сенсор: 1/2,5" Progressive Scan CMOS, Дальность ИК подсветки: до 30 м, Светочувствительность (мин. освещенность): 0.1Lux(цвет) 0.01Lux(ч/б), Кодек сжатия: H.264, H.265, Напряжение питания: 12В, PoE (тип А/B): *Опция сплиттер в комплекте (802.3af(вариант А/В)), Максимальный ток потребления: 0,58 А, ИК-фильтр: IR-CUT (механический), Функции улучшения изображения: BLC, DWDR, 2DNR, 3DNR, AGC, Onvif 2.6 (Profile S), Smart IR: есть, Xmeye, Кол-во кадров в секунду: 5MP х 15 к/с 4MP х 20 к/с 2MP х 25 к/с, Регулировка кронштейна: 3D-Ось, Рабочая температура: -45… +60°С, Степень защищенности/вандалостойкость: IP65, Материал корпуса: МЕТАЛЛ | Нет цены
| 00-00052389 |  | Видеокамера ST-S5501 POE | Видеокамера ST-S5501 POE, цветная IP,Разрешение:5MP (2592*1944),уличная,с ИК подсветкой, Купольная, Фокусное расстояние: 2,8mm (соответствует 108° по горизонтали), Сенсор: 1/2,5" Progressive Scan CMOS, Дальность ИК подсветки: до 20 м, Светочувствительность (мин. освещенность): 0.1Lux(цвет) 0.01Lux(ч/б), Кодек сжатия: H.264, H.265, Кодек сжатия аудио: G.711, Аудио вход/выход: 1 (RCA), Напряжение питания: 12В, PoE (тип А/B): *Опция сплиттер в комплекте (802.3af(вариант А/В)), Максимальный ток потребления: 0,42А, ИК-фильтр: IR-CUT (механический), Функции улучшения изображения: BLC, DWDR, 2DNR, 3DNR, AGC, Onvif 2.6 (Profile S), Smart IR: есть, Xmeye, Кол-во кадров в секунду: 5MP х 15 к/с 4MP х 20 к/с 2MP х 25 к/с, Рабочая температура: -45…+60°С, Степень защищенности/вандалостойкость: IP65, Материал корпуса: МЕТАЛЛ | Нет цены
| 00-00052390 |  | Видеокамера ST-S5503 POE | Видеокамера ST-S5503 POE, цветная IP,Разрешение:5MP (2592*1944),уличная,с ИК подсветкой, Купольная, Фокусное расстояние: 2,8-12mm (соответствует 103-31° по горизонтали), Сенсор: 1/2,5" Progressive Scan CMOS, Дальность ИК подсветки: до 30 м, Светочувствительность (мин. освещенность): 0.1Lux(цвет) 0.01Lux(ч/б), Кодек сжатия: H.264, H.265, Кодек сжатия аудио: G.711, Аудио вход/выход: 1 (RCA), Напряжение питания: 12В, PoE (тип А/B): *Опция сплиттер в комплекте (802.3af(вариант А/В)), Максимальный ток потребления: 0,58А, ИК-фильтр: IR-CUT (механический), Функции улучшения изображения: BLC, DWDR, 2DNR, 3DNR, AGC, Onvif 2.6 (Profile S), Smart IR: есть, Xmeye, Кол-во кадров в секунду: 5MP х 15 к/с 4MP х 20 к/с 2MP х 25 к/с, Рабочая температура: -45…+60°С, Степень защищенности/вандалостойкость: IP65, Материал корпуса: МЕТАЛЛ | Нет цены
| 00-00056202 |  | Видеокамера ST-S2541 POE | Видеокамера ST-S2541 POE, (версия 2), цветная IP,Разрешение:2,1 MP (1920*1080),уличная,с ИК подсветкой, Цилиндрическая, Фокусное расстояние: 2,8mm (соответствует 100° по горизонтали), Сенсор: 1/3" Progressive Scan CMOS, Дальность ИК подсветки: до 30 м, Светочувствительность (мин. освещенность): 0,1Lux(цвет) / 0,01Lux (с IR), Кодек сжатия: H.264, H.265, Напряжение питания: 12В, PoE (тип А/B): *Опция сплиттер в комплекте (802.3af(вариант А/В)), ИК-фильтр: IR-CUT (механический), Функции улучшения изображения: BLC, DWDR, DNR, AGC, Onvif 2.6 (Profile S), Smart IR: Да, Xmeye, Кол-во кадров в секунду: 25 к/с, Регулировка кронштейна: 3D-Ось, Рабочая температура: -45…+60°С, Степень защищенности/вандалостойкость: IP66, Материал корпуса: МЕТАЛЛ | Нет цены
| 00-00054891 |  | Видеокамера ST-S2541 | Видеокамера ST-S2541 , (версия 2), цветная IP,Разрешение:2,1 MP (1920*1080),уличная,с ИК подсветкой, Цилиндрическая, Фокусное расстояние: 2,8mm (соответствует 100° по горизонтали), Сенсор: 1/3" Progressive Scan CMOS, Дальность ИК подсветки: до 30 м, Светочувствительность (мин. освещенность): 0,1Lux(цвет) / 0,01Lux (с IR), Кодек сжатия: H.264, H.265, Напряжение питания: 12В, ИК-фильтр: IR-CUT (механический), Функции улучшения изображения: BLC, DWDR, DNR, AGC, Onvif 2.6 (Profile S), Smart IR: Да, Xmeye, Кол-во кадров в секунду: 25 к/с, Регулировка кронштейна: 3D-Ось, Рабочая температура: -45…+60°С, Степень защищенности/вандалостойкость: IP66, Материал корпуса: МЕТАЛЛ | 7 291 руб.
| 00-00054892 |  | Видеокамера ST-S2542 | Видеокамера ST-S2542 , цветная IP,Разрешение:2,1MP (1920*1080),с ИК подсветкой,для установки внутри помещений, Купольная, Фокусное расстояние: 2,8 mm (соответствует 100° по горизонтали), Сенсор: 1/3" Progressive Scan CMOS, Дальность ИК подсветки: до 20 м, Светочувствительность (мин. освещенность): 0,1Lux(цвет) / 0,01Lux (с IR), Кодек сжатия: H.264, H.265, Напряжение питания: 12В, ИК-фильтр: IR-CUT (механический), Функции улучшения изображения: BLC,DWDR,DNR,AGC, Onvif 2.6 (Profile S),RTSP, Smart IR: Да, Xmeye, Кол-во кадров в секунду: 25 к/с, Регулировка кронштейна: 3D-Ось, Рабочая температура: 0…+60°С, Степень защищенности/вандалостойкость: IP54, Материал корпуса: ПЛАСТИК | 6 194 руб.
| 00-00054893 |  | Видеокамера ST-S2543 | Видеокамера ST-S2543 , (версия 2), цветная IP,Разрешение:2MP (1920*1080),уличная,с ИК подсветкой, Купольная, Фокусное расстояние: 2,8mm (соответствует 100° по горизонтали), Сенсор: 1/3" Progressive Scan CMOS, Дальность ИК подсветки: до 20 м, Светочувствительность (мин. освещенность): 0,1Lux(цвет) / 0,01Lux(с IR), Кодек сжатия: H.264, H.265, Напряжение питания: 12В, ИК-фильтр: IR-CUT (механический), Функции улучшения изображения: BLC,DWDR,DNR,AGC, Smart IR: Да, Xmeye, Кол-во кадров в секунду: 25 к/с, Регулировка кронштейна: 3D-Ось, Рабочая температура: -45…+60°С, Степень защищенности/вандалостойкость: IP66, Материал корпуса: МЕТАЛЛ | 7 213 руб.
| 00-00056203 |  | Видеокамера ST-S2542 POE | Видеокамера ST-S2542 POE, цветная IP,Разрешение:2,1MP (1920*1080),с ИК подсветкой,для установки внутри помещений, Купольная, Фокусное расстояние: 2,8 mm (соответствует 100° по горизонтали), Сенсор: 1/3" Progressive Scan CMOS, Дальность ИК подсветки: до 20 м, Светочувствительность (мин. освещенность): 0,1Lux(цвет) / 0,01Lux (с IR), Кодек сжатия: H.264, H.265, Напряжение питания: 12В, PoE (тип А/B): *Опция сплиттер в комплекте (802.3af(вариант А/В)), ИК-фильтр: IR-CUT (механический), Функции улучшения изображения: BLC,DWDR,DNR,AGC, Onvif 2.6 (Profile S),RTSP, Smart IR: Да, Xmeye, Кол-во кадров в секунду: 25 к/с, Регулировка кронштейна: 3D-Ось, Рабочая температура: 0…+60°С, Степень защищенности/вандалостойкость: IP54, Материал корпуса: ПЛАСТИК | Нет цены
| 00-00056204 |  | Видеокамера ST-S2543 POE | Видеокамера ST-S2543 POE, (версия 2), цветная IP,Разрешение:2MP (1920*1080),уличная,с ИК подсветкой, Купольная, Фокусное расстояние: 2,8mm (соответствует 100° по горизонтали), Сенсор: 1/3" Progressive Scan CMOS, Дальность ИК подсветки: до 20 м, Светочувствительность (мин. освещенность): 0,1Lux(цвет) / 0,01Lux(с IR), Кодек сжатия: H.264, H.265, Напряжение питания: 12В, PoE (тип А/B): *Опция сплиттер в комплекте (802.3af(вариант А/В)), ИК-фильтр: IR-CUT (механический), Функции улучшения изображения: BLC,DWDR,DNR,AGC, Smart IR: Да, Xmeye, Кол-во кадров в секунду: 25 к/с, Регулировка кронштейна: 3D-Ось, Рабочая температура: -45…+60°С, Степень защищенности/вандалостойкость: IP66, Материал корпуса: МЕТАЛЛ | Нет цены
| 00-00056075 |  | Видеокамера ST-V2615 PRO STARLIGHT | Видеокамера ST-V2615 PRO STARLIGHT, (версия 2), цветная IP,Разрешение:2,1MP (1920*1080),уличная,с ИК подсветкой, Купольная, Фокусное расстояние: 2,8-12 mm (соответствует 90°-34,8° по горизонтали), Сенсор: 1/2,8" Starlight Technology, Дальность ИК подсветки: до 50 м, Светочувствительность (мин. освещенность): 0,005 Lux (цвет)/ 0 Lux (c IR), Кодек сжатия: H.264 / H.265 / MJPEG (только второй поток), Кодек сжатия аудио: G711A / G711U, Наличие слота для SD (типы поддерж.карт): microSD (SD Class 10 или выше), Максимальный объем SD: 128Gb, Напряжение питания: 12В, PoE (тип А/B): 802.3af, ИК-фильтр: Механический, Функции улучшения изображения: BLC,D-WDR,HLC,AGC,MGC,3D-DNR,AWB,MWB,Антитуман, Smart IR: Smart IR, IPEYE, Встроенный микрофон/динамик: Встроенный микрофон, Кол-во кадров в секунду: 25 к/с, Регулировка кронштейна: 3D-Ось, Рабочая температура: -50…+60°С, Степень защищенности/вандалостойкость: IP67, Материал корпуса: МЕТАЛЛ | 18 816 руб.
| 00-00056073 |  | Видеокамера ST-V2611 PRO STARLIGHT | Видеокамера ST-V2611 PRO STARLIGHT, (версия 2), цветная IP,Разрешение:2,1 Mp (1920*1080),уличная,с ИК подсветкой, Купольная, Фокусное расстояние: 2,8 mm (соответствует 120° по горизонтали), Сенсор: 1/2,8" Starlight Technology, Дальность ИК подсветки: до 30 м, Светочувствительность (мин. освещенность): 0,005 Lux (цвет) / 0 Lux (c IR), Кодек сжатия: H.264 / H.265 / MJPEG (только второй поток), Кодек сжатия аудио: G711A / G711U, Наличие слота для SD (типы поддерж.карт): microSD (SD Class 10 или выше), Максимальный объем SD: 128Gb, Напряжение питания: 12В, PoE (тип А/B): 802.3af, ИК-фильтр: Механический, Функции улучшения изображения: BLC,D-WDR,HLC,AGC,MGC,3D-DNR,AWB,MWB,Антитуман, Smart IR: Smart IR, IPEYE, Встроенный микрофон/динамик: Встроенный микрофон, Кол-во кадров в секунду: 25 к/с, Регулировка кронштейна: 3D-Ось, Рабочая температура: -50…+60°С, Степень защищенности/вандалостойкость: IP67, Материал корпуса: МЕТАЛЛ | 12 936 руб.
| 00-00056074 |  | Видеокамера ST-V2613 PRO STARLIGHT | Видеокамера ST-V2613 PRO STARLIGHT, (версия 2), цветная IP,Разрешение:2,1MP (1920*1080),уличная,с ИК подсветкой, Цилиндрическая, Фокусное расстояние: 2,8 mm (соответствует 120° по горизонтали), Сенсор: 1/2,8" Starlight Technology, Дальность ИК подсветки: до 30 м, Светочувствительность (мин. освещенность): 0,005 Lux (цвет) / 0 Lux (c IR), Кодек сжатия: H.264 / H.265 / MJPEG (только второй поток), Кодек сжатия аудио: G711A / G711U, Аудио вход/выход: Jack 3,5 / -, Наличие слота для SD (типы поддерж.карт): microSD (SD Class 10 или выше), Максимальный объем SD: 128Gb, Напряжение питания: 12В, PoE (тип А/B): 802.3af, ИК-фильтр: Mеханический, Функции улучшения изображения: BLC,D-WDR,HLC,AGC,MGC,3D-DNR,AWB,MWB,Антитуман, Smart IR: Smart IR, IPEYE, Кол-во кадров в секунду: 25 к/с, Регулировка кронштейна: 3D-Ось, Рабочая температура: -50…+60°С, Степень защищенности/вандалостойкость: IP67, Материал корпуса: МЕТАЛЛ | 12 936 руб.
| 00-00056076 |  | Видеокамера ST-V2617 PRO STARLIGHT | Видеокамера ST-V2617 PRO STARLIGHT, (версия 2), цветная IP,Разрешение:2,1MP (1920*1080),уличная,с ИК подсветкой, Цилиндрическая, Фокусное расстояние: 2,8-12 mm (соответствует 90°-34,8° по горизонтали), Сенсор: 1/2,8" Starlight Technology, Дальность ИК подсветки: до 50 м, Светочувствительность (мин. освещенность): 0,005Lux (цвет) / 0 Lux (c IR), Кодек сжатия: H.264 / H.265 / MJPEG (только второй поток), Кодек сжатия аудио: G711A / G711U, Аудио вход/выход: Jack 3,5 / -, Наличие слота для SD (типы поддерж.карт): microSD (SD Class 10 или выше), Максимальный объем SD: 128Gb, Напряжение питания: 12В, PoE (тип А/B): 802.3af, ИК-фильтр: Mеханический, Функции улучшения изображения: BLC,D-WDR,HLC,AGC,MGC,3D-DNR,AWB,MWB,Антитуман, Smart IR: Smart IR, IPEYE, Кол-во кадров в секунду: 25 к/с, Регулировка кронштейна: 3D-Ось, Рабочая температура: -50…+60°С, Степень защищенности/вандалостойкость: IP67, Материал корпуса: МЕТАЛЛ | 18 816 руб.
| 00-00054650 |  | Видеокамера ST-V4523 PRO STARLIGHT | Видеокамера ST-V4523 PRO STARLIGHT, цветная IP,Разрешение:4MP, с ИК подсветкой,детектор движения, обнаружение закрытия объектива, пересечение линии,обнаружение вторжения в зону,4 приватные зоны, Цилиндрическая, Фокусное расстояние: 2,8mm (соответствует 107° по горизонтали), Сенсор: 1/2,8" Sony starlight technology, Дальность ИК подсветки: до 50 м, Светочувствительность (мин. освещенность): 0,002 Lux (цвет) / 0 Lux (ч/б c IR), Кодек сжатия: S+265/H.265/H.264, Кодек сжатия аудио: G.711/G.711U/ADPCM (8K~48Kbps), Аудио вход/выход: - /Встроенный микрофон, Наличие слота для SD (типы поддерж.карт): microSD (UHS Class 3 или выше), Максимальный объем SD: до 512Gb, Напряжение питания: 12V±25%, PoE (тип А/B): 802.3af (вариант А/В), ИК-фильтр: Механический, Функции улучшения изображения: BLC ,True WDR(120dB) ,HLC , AGC , MGC,3D-DNR ,AWB ,MWB ,Антитуман, Smart IR: Smart IR, EasyLive, Кол-во кадров в секунду: PAL 25 к/с NTSC 25 к/с, Регулировка кронштейна: 3D-Ось, Рабочая температура: -50…+60°С, Степень защищенности/вандалостойкость: IP67 / -, Материал корпуса: МЕТАЛЛ | 16 464 руб.
| 00-00054652 |  | Видеокамера ST-V5527 PRO STARLIGHT | Видеокамера ST-V5527 PRO STARLIGHT, цветная IP,Разрешение:5 MP, с ИК подсветкой,детектор движения, обнаружение закрытия объектива, пересечение линии,обнаружение вторжения в зону,4 приватные зоны, Цилиндрическая, Фокусное расстояние: 2,8-12 mm (соответствует 107°~26,8° по горизонтали), Сенсор: 1/2,8" Sony starlight technology, Дальность ИК подсветки: до 80 м, Светочувствительность (мин. освещенность): 0,002 Lux (цвет) / 0 Lux (ч/б c IR), Кодек сжатия: S+265/H.265/H.264, Кодек сжатия аудио: G.711/G.711U/ADPCM (8K~48Kbps), Аудио вход/выход: - /Встроенный микрофон, Наличие слота для SD (типы поддерж.карт): microSD (UHS Class 3 или выше), Максимальный объем SD: до 512Gb, Напряжение питания: 12V±25%, PoE (тип А/B): 802.3af (вариант А/В), ИК-фильтр: Механический, Функции улучшения изображения: BLC, True WDR(120dB) ,HLC ,AGC , MGC, 3D-DNR, AWB, MWB, Антитуман, Smart IR: Smart IR, EasyLive, Кол-во кадров в секунду: 5 Mp-20 к/с до 4 Mp-25 к/с, Регулировка кронштейна: 3D-Ось, Рабочая температура: -50…+60°С, Степень защищенности/вандалостойкость: IP67 / -, Материал корпуса: МЕТАЛЛ | 29 792 руб.
| 00-00054649 |  | Видеокамера ST-V4525 PRO STARLIGHT | Видеокамера ST-V4525 PRO STARLIGHT, цветная IP,Разрешение:4 MP, с ИК подсветкой,детектор движения, обнаружение закрытия объектива, пересечение линии,обнаружение вторжения в зону,4 приватные зоны, Купольная, Фокусное расстояние: 2,8mm (соответствует 107° по горизонтали), Сенсор: 1/2,8" Sony starlight technology, Дальность ИК подсветки: до 30 м, Светочувствительность (мин. освещенность): 0,002 Lux (цвет) / 0 Lux (ч/б c IR), Кодек сжатия: S+265/H.265/H.264, Кодек сжатия аудио: G.711/G.711U/ADPCM (8K~48Kbps), Аудио вход/выход: - /Встроенный микрофон, Наличие слота для SD (типы поддерж.карт): microSD (UHS Class 3 или выше), Максимальный объем SD: до 512Gb, Напряжение питания: 12V±25%, PoE (тип А/B): 802.3af (вариант А/В), OSD-меню: есть, ИК-фильтр: Механический, Функции улучшения изображения: BLC ,True WDR(120dB) ,HLC ,AGC , MGC,3D-DNR,AWB ,MWB ,Антитуман, Smart IR: Smart IR, EasyLive, Кол-во кадров в секунду: PAL 25 к/с NTSC 25 к/с, Регулировка кронштейна: 3D-Ось, Рабочая температура: -50…+60°С, Степень защищенности/вандалостойкость: IP67 / -, Материал корпуса: МЕТАЛЛ | 16 464 руб.
| 00-00054648 |  | Видеокамера ST-V2525 PRO | Видеокамера ST-V2525 PRO, цветная IP,Разрешение:2,1 MP, с ИК подсветкой,детектор движения, обнаружение закрытия объектива, пересечение линии,обнаружение вторжения в зону,4 приватные зоны, Купольная, Фокусное расстояние: 2,8mm (соответствует 107° по горизонтали), Сенсор: 1/2,9" Progressive scan CMOS, Дальность ИК подсветки: до 30 м, Светочувствительность (мин. освещенность): 0,02 Lux (цвет) / 0 Lux (ч/б c IR), Кодек сжатия: S+265/H.265/H.264, Кодек сжатия аудио: G.711/G.711U/ADPCM (8K~48Kbps), Аудио вход/выход: - /Встроенный микрофон, Наличие слота для SD (типы поддерж.карт): microSD (UHS Class 3 или выше), Максимальный объем SD: до 512Gb, Напряжение питания: 12V±25%, PoE (тип А/B): 802.3af (вариант А/В), OSD-меню: есть, ИК-фильтр: Механический, Функции улучшения изображения: BLC,True WDR(120dB),HLC,AGC,MGC,3D-DNR,AWB,MWB,Антитуман, Smart IR: Smart IR, EasyLive, Кол-во кадров в секунду: PAL 25 к/с NTSC 30 к/с, Регулировка кронштейна: 3D-Ось, Рабочая температура: -50…+60°С, Степень защищенности/вандалостойкость: IP67 / -, Материал корпуса: МЕТАЛЛ+ПЛАСТИК | 11 150 руб.
| 00-00054651 |  | Видеокамера ST-V2527 PRO STARLIGHT | Видеокамера ST-V2527 PRO STARLIGHT, цветная IP,Разрешение:2,1 MP (1920х1080), с ИК подсветкой,обнаружение закрытия объектива,пересечение линии,обнаружение вторжения в зону, Цилиндрическая, Фокусное расстояние: 2,7-13,5mm (соответствует 107°-25° по горизонтали), Сенсор: 1/2,8" Sony starlight technology, Дальность ИК подсветки: до 80 м, Тревожный вход/выход: 2/1, Светочувствительность (мин. освещенность): 0,001 Lux (цвет) / 0 Lux (ч/б c IR), Кодек сжатия: S+265/H.265/H.264/M-JPEG, Кодек сжатия аудио: G.711A/G.711U/ADPC M_D/AAC _LC(8K~48Kbps), Аудио вход/выход: 1/1, Наличие слота для SD (типы поддерж.карт): microSD (UHS C lass 3 или выше), Максимальный объем SD: до 512Gb, Напряжение питания: 12V±25%, PoE (тип А/B): 802.3af (вариант А/В), ИК-фильтр: Механический, Функции улучшения изображения: BLC,True WDR(120dB),HLC,AGC,MGC,3D-DNR,AWB,MWB,Антитуман, Smart IR: Smart IR, EasyLive, Встроенный микрофон/динамик: Встроенный микрофон, Кол-во кадров в секунду: PAL 25 к/с NTSC 30 к/с, Регулировка кронштейна: 3D-Ось, Рабочая температура: -50…+60°С, Степень защищенности/вандалостойкость: IP67 / -, Материал корпуса: МЕТАЛЛ | 35 280 руб.
| 00-00057622 |  | Видеокамера ST-V2633 PRO STARLIGHT | Видеокамера ST-V2633 PRO STARLIGHT, цветная IP,Разрешение:2,1MP,уличная, с ИК подсветкой,с вариофокальным объективом, Купольная, Фокусное расстояние: 2,8-12 mm (соответствует 108°–32° по горизонтали), Сенсор: 1/2,7" Starlight Technology, Дальность ИК подсветки: до 50 м, Светочувствительность (мин. освещенность): 0,005 Lux (цвет) / 0 Lux (ч/б c IR), Кодек сжатия: Ultra 265 / H.265 / H.264 / MJPEG, Кодек сжатия аудио: G.711, Наличие слота для SD (типы поддерж.карт): microSD (UHS Class 3 или выше), Максимальный объем SD: до 128Gb, Напряжение питания: 12V±25%, PoE (тип А/B): 802.3af (вариант А/В), ИК-фильтр: Механический, Функции улучшения изображения: BLC,True WDR (120dB) ,HLC,AGC, MGC,2D/3D-DNR,AWB,MWB,Антитуман, ONVIF (Profile S/ G/ T), Smart IR: Smart IR, Guard Viewer, Встроенный микрофон/динамик: - /Встроенный микрофон, Кол-во кадров в секунду: 30 к/с, Регулировка кронштейна: 3D-Ось, Рабочая температура: -50…+60°C, Степень защищенности/вандалостойкость: IP67, Материал корпуса: МЕТАЛЛ | Нет цены
| 00-00057623 |  | Видеокамера ST-V2637 PRO STARLIGHT | Видеокамера ST-V2637 PRO STARLIGHT, цветная IP,Разрешение:2,1MP,уличная, с ИК подсветкой,с вариофокальным объективом, Цилиндрическая, Фокусное расстояние: 2,8-12 mm ((соответствует 108°–32° по горизонтали), Сенсор: 1/2,7" Starlight Technology, Дальность ИК подсветки: до 50 м, Светочувствительность (мин. освещенность): 0,005 Lux (цвет) / 0 Lux (ч/б c IR), Кодек сжатия: Ultra 265 / H.265 / H.264 / MJPEG, Кодек сжатия аудио: G.711, Дополнительные возможности: Детектор движения, обнаружение закрытия объектива, пересечение линии,обнаружение вторжения в зону,аудиодетекция, Наличие слота для SD (типы поддерж.карт): Micro SD, Максимальный объем SD: до 128Gb, Напряжение питания: 12V±25%, PoE (тип А/B): 802.3af (вариант А/В), ИК-фильтр: Механический, Функции улучшения изображения: BLC,True WDR (120dB),HLC,AGC,MGC,2D/3D-DNR ,AWB,MWB,Антитуман, ONVIF (Profile S/ G/ T), Guard Viewer, Встроенный микрофон/динамик: - /Встроенный микрофон, Кол-во кадров в секунду: 30 к/с, Регулировка кронштейна: 3D-Ось, Рабочая температура: -50…+60°C, Степень защищенности/вандалостойкость: IP67, Материал корпуса: МЕТАЛЛ | Нет цены
| 00-00057624 |  | Видеокамера ST-V4631 PRO Starlight | Видеокамера ST-V4631 PRO Starlight, цветная IP,Разрешение:4,1MP, с ИК подсветкой,4 приватные зоны / поворот: 90°(коридор), 180°, зеркально, Купольная, Фокусное расстояние: 2,8-12 mm (соответствует 103°–30° по горизонтали), Сенсор: 1/3" Starlight Technology, Дальность ИК подсветки: до 50 м, Светочувствительность (мин. освещенность): 0,003 Lux (цвет) / 0 Lux (ч/б c IR), Кодек сжатия: Ultra 265 / H.265 / H.264 / MJPEG, Кодек сжатия аудио: G.711, Наличие слота для SD (типы поддерж.карт): microSD (UHS Class 3 или выше), Максимальный объем SD: до 128Gb, Напряжение питания: 12V±25%, PoE (тип А/B): 802.3af (вариант А/В), Максимальный ток потребления: < 8,0 Вт, ИК-фильтр: Механический, Функции улучшения изображения: BLC,True WDR (120dB),HLC,AGC,MGC,2D/3D-DNR,AWB,MWB,Антитуман, ONVIF (Profile S/ G/ T), Smart IR: Smart IR, Guard Viewer, Встроенный микрофон/динамик: - /Встроенный микрофон, Кол-во кадров в секунду: 4Mpx25 к/с 3Mpx30 к/c 2Mpx30 к/c, Регулировка кронштейна: 3D-Ось, Рабочая температура: -50…+60°С, Степень защищенности/вандалостойкость: IР67, Материал корпуса: МЕТАЛЛ | Нет цены
| 00-00060183 |  | Видеокамера ST-172 IP HOME | Видеокамера ST-172 IP HOME, (версия 3), цветная IP,Разрешение:3 MP (2304х1296),уличная,с ИК подсветкой, Купольная, Фокусное расстояние: 2,8-12mm (соответствует 108-36° по горизонтали), Сенсор: 1/2,7" Progressive Scan CMOS, Дальность ИК подсветки: до 40 м, Светочувствительность (мин. освещенность): 0,01 Lux (цвет) / 0 Lux (с IR), Кодек сжатия: H.264/ H.265, Кодек сжатия аудио: G.711A/U, Аудио вход/выход: 1 RCA / -, Напряжение питания: 12В, ИК-фильтр: IR-CUT (механический), Функции улучшения изображения: HLC, BLC, DWDR, AGC, MGC, Defog, 2D и 3D-DNR, AWB, MWB, ONVIF 20.06 (Profile S), Smart IR: есть, UYC, Кол-во кадров в секунду: 3Mp - 25 к/с 2Mp - до 30 к/, Регулировка кронштейна: 3D-Ось, Рабочая температура: -50…+60°С, Степень защищенности/вандалостойкость: IP66, Материал корпуса: МЕТАЛЛ | 14 896 руб.
| 00-00061616 |  | Видеокамера ST-172 IP HOME POE | Видеокамера ST-172 IP HOME POE, (версия 3), цветная IP,Разрешение:3 MP (2304х1296),уличная,с ИК подсветкой, Купольная, Фокусное расстояние: 2,8-12mm (соответствует 108-36° по горизонтали), Сенсор: 1/2,7" Progressive Scan CMOS, Дальность ИК подсветки: до 40 м, Светочувствительность (мин. освещенность): 0,01 Lux (цвет) / 0 Lux (с IR), Кодек сжатия: H.264/ H.265, Напряжение питания: 12В, PoE (тип А/B): *Опция сплиттер в комплекте (802.3af(вариант А/В)), ИК-фильтр: IR-CUT (механический), Функции улучшения изображения: HLC, BLC, DWDR, AGC, MGC, Defog, 2D и 3D-DNR, AWB, MWB, ONVIF 20.06 (Profile S), Smart IR: есть, UYC, Кол-во кадров в секунду: 3Mp - 25 к/с 2Mp - до 30 к/, Регулировка кронштейна: 3D-Ось, Рабочая температура: -50…+60°С, Степень защищенности/вандалостойкость: IP66, Материал корпуса: МЕТАЛЛ | 15 864 руб.
| 00-00058015 |  | Видеокамера ST-S5532 CITY | Видеокамера ST-S5532 CITY, БЕЛАЯ, цветная IP камера,Разрешение:5MP (2592*1904),с ИК подсветкой, Купольная, Фокусное расстояние: 2,8mm (соответствует 105° по горизонтали), Сенсор: 1/2,7" Progressive Scan CMOS, Дальность ИК подсветки: до 20 м, Светочувствительность (мин. освещенность): 0,01 Lux (цвет) / 0 Lux (ч/б c IR), Кодек сжатия: H.264 / H.265, Кодек сжатия аудио: G.711, Аудио вход/выход: RCA /-, Напряжение питания: 12V±15%, PoE (тип А/B): 802.3af, ИК-фильтр: Механический, Функции улучшения изображения: BLC, HLC, DWDR, AGC, MGC, 3D-DNR, AWB, MWB, Антитуман, ONVIF (Profile S/ G/ T), Smart IR: Smart IR, MEeye, Кол-во кадров в секунду: 5Mp x 20 к/с 4Mp x 25 к/с 3Mp x 25 к/с2Mp x 25 к/с, Регулировка кронштейна: 3D-Ось, Рабочая температура: -20…+60° С, Степень защищенности/вандалостойкость: IP64 / -, Материал корпуса: ПЛАСТИК | 11 970 руб.
| 00-00060795 |  | Видеокамера ST-170 M IP HOME | Видеокамера ST-170 M IP HOME, цветная IP,Разрешение:3Mp (2304*1296), с ИК подсветкой, Купольная, Фокусное расстояние: 2,8mm (соответствует 103° по горизонтали), Сенсор: 1/2,7" Progressive Scan CMOS, Дальность ИК подсветки: до 30 м, Светочувствительность (мин. освещенность): 0,01 Lux (цвет) / 0 Lux (с IR), Кодек сжатия: H.264/ H.265, Кодек сжатия аудио: G.711A/ U, Аудио вход/выход: Встроенный микрофон/ -, Напряжение питания: 12В, ИК-фильтр: Механический, Функции улучшения изображения: HLC, BLC, DWDR, AGC, MGC,Defog, 2D и 3D-DNR, AWB, MWB, ONVIF 20.06 (Profile S), Smart IR: Smart IR, UYC, Кол-во кадров в секунду: 3Mp - 25 к/с 2Mp - до 30 к/с, Регулировка кронштейна: 3D-Ось, Рабочая температура: -30…+60°С, Степень защищенности/вандалостойкость: IP64 / -, Материал корпуса: ПЛАСТИК | 9 918 руб.
| 00-00060797 |  | Видеокамера ST-173 M IP HOME | Видеокамера ST-173 M IP HOME, цветная IP,уличная,Разрешение:3Mp (2304*1296),с ИК подсветкой, Купольная, Фокусное расстояние: 2,8mm (соответствует 103° по горизонтали), Сенсор: 1/2,7" Progressive Scan CMOS, Дальность ИК подсветки: до 30 м, Светочувствительность (мин. освещенность): 0,01 Lux (цвет) / 0 Lux (с IR), Кодек сжатия: H.264/ H.265, Кодек сжатия аудио: G.711A/ U, Аудио вход/выход: Встроенный микрофон / -, Напряжение питания: 12 В, ИК-фильтр: Механический, Функции улучшения изображения: HLC, BLC, DWDR, AGC, MGC, Defog, 2D и 3D-DNR, AWB, MWB, ONVIF 20.06 (Profile S), Smart IR: Smart IR, UYC, Кол-во кадров в секунду: 3Mp - 25 к/с 2Mp - до 30 к/с, Регулировка кронштейна: 3D-Ось, Рабочая температура: -50… +60°С, Степень защищенности/вандалостойкость: IP66, Материал корпуса: МЕТАЛЛ | 10 937 руб.
| 00-00062428 |  | Видеокамера ST-173 M IP HOME POE | Видеокамера ST-173 M IP HOME POE, цветная IP,уличная,Разрешение:3Mp (2304*1296),с ИК подсветкой, Купольная, Фокусное расстояние: 2,8mm (соответствует 103° по горизонтали), Сенсор: 1/2,7" Progressive Scan CMOS, Дальность ИК подсветки: до 30 м, Светочувствительность (мин. освещенность): 0,01 Lux (цвет) / 0 Lux (с IR), Кодек сжатия: H.264/ H.265, Кодек сжатия аудио: G.711A/ U, Аудио вход/выход: Встроенный микрофон / -, Напряжение питания: 12 В, PoE (тип А/B): *Опция сплиттер в комплекте (802.3af(вариант А/В)), ИК-фильтр: Механический, Функции улучшения изображения: HLC, BLC, DWDR, AGC, MGC, Defog, 2D и 3D-DNR, AWB, MWB, ONVIF 20.06 (Profile S), Smart IR: Smart IR, UYC, Кол-во кадров в секунду: 3Mp - 25 к/с 2Mp - до 30 к/с, Регулировка кронштейна: 3D-Ось, Рабочая температура: -50… +60°С, Степень защищенности/вандалостойкость: IP66, Материал корпуса: МЕТАЛЛ | 11 904 руб.
| 00-00062429 |  | Видеокамера ST-170 M IP HOME POE | Видеокамера ST-170 M IP HOME POE, цветная IP,Разрешение:3Mp (2304*1296), с ИК подсветкой, Купольная, Фокусное расстояние: 2,8mm (соответствует 103° по горизонтали), Сенсор: 1/2,7" Progressive Scan CMOS, Дальность ИК подсветки: до 30 м, Светочувствительность (мин. освещенность): 0,01 Lux (цвет) / 0 Lux (с IR), Кодек сжатия: H.264/ H.265, Кодек сжатия аудио: G.711A/ U, Аудио вход/выход: Встроенный микрофон/ -, Напряжение питания: 12В, PoE (тип А/B): *Опция сплиттер в комплекте (802.3af(вариант А/В)), ИК-фильтр: Механический, Функции улучшения изображения: HLC, BLC, DWDR, AGC, MGC,Defog, 2D и 3D-DNR, AWB, MWB, ONVIF 20.06 (Profile S), Smart IR: Smart IR, UYC, Кол-во кадров в секунду: 3Mp - 25 к/с 2Mp - до 30 к/с, Регулировка кронштейна: 3D-Ось, Рабочая температура: -30…+60°С, Степень защищенности/вандалостойкость: IP64 / -, Материал корпуса: ПЛАСТИК | 10 885 руб.
| 00-00059429 |  | Видеокамера ST-V2635 PRO STARLIGHT | Видеокамера ST-V2635 PRO STARLIGHT, цветная IP,Speed Dome,Разрешение:2,1Mp (1920x1080),уличная,ZOOM 25X, Digital Zoom 16X, с ИК подсветкой, Поворотная, Фокусное расстояние: 4,8 - 120mm (соответствует 57,6°-2.5° по горизонтали), Сенсор: 1/2.8" SONY STARVIS™ (Starlight), Дальность ИК подсветки: до 150м, Светочувствительность (мин. освещенность): 0.005 Люкс / 0 Люкс с вкл. IR, Кодек сжатия: H.265/H.264/MJPEG, Дополнительные возможности: Контроль периметра/пересечение линии в указанном направлении/расписание PTZ /контроль оставленных,потерянных предметов, Наличие слота для SD (типы поддерж.карт): Micro SD, Максимальный объем SD: до 256Gb, Напряжение питания: 12В, PoE (тип А/B): 802.3at/PoE+, ИК-фильтр: Двойной ICR, Функции улучшения изображения: BLC, Smart Defog, WDR (120dB), 3D-DNR, HLC, Onvif, Smart IR: Smart IR (регулируется зумом), Android / Iphone (SuperLive Plus), Кол-во кадров в секунду: 25 к/сек, Регулировка кронштейна: Настенный кронштейн в комплекте, Рабочая температура: -50°…+60°C, Степень защищенности/вандалостойкость: IP66, Материал корпуса: МЕТАЛЛ+ПЛАСТИК | 87 000 руб.
| 00-00058529 |  | Видеокамера ST-S2541 | Видеокамера ST-S2541 , (версия 2), цветная IP,Разрешение:2,1MP (1920*1080),уличная,с ИК подсветкой, Цилиндрическая, Фокусное расстояние: 3,6mm (соответствует 80° по горизонтали), Сенсор: 1/2,7" Progressive Scan CMOS, Дальность ИК подсветки: до 30 м, Светочувствительность (мин. освещенность): 0,1Lux(цвет) / 0,01Lux (с IR), Кодек сжатия: H.264, H.265, Напряжение питания: 12В, ИК-фильтр: Механический, Функции улучшения изображения: BLC,DWDR,DNR,AGC, Onvif 2.6 (Profile S), Smart IR: Smart IR, Xmeye, Кол-во кадров в секунду: 25 к/с, Регулировка кронштейна: 3D-Ось, Рабочая температура: -45…+60°С, Степень защищенности/вандалостойкость: IP66, Материал корпуса: МЕТАЛЛ | 7 202 руб.
| 00-00062586 |  | Видеокамера ST-S2541 POE | Видеокамера ST-S2541 POE, (версия 2), цветная IP,Разрешение:2,1MP (1920*1080),уличная,с ИК подсветкой, Цилиндрическая, Фокусное расстояние: 3,6mm (соответствует 80° по горизонтали), Сенсор: 1/2,7" Progressive Scan CMOS, Дальность ИК подсветки: до 30 м, Светочувствительность (мин. освещенность): 0,1Lux(цвет) / 0,01Lux (с IR), Кодек сжатия: H.264, H.265, Напряжение питания: 12В, PoE (тип А/B): *Опция сплиттер в комплекте (802.3af(вариант А/В)), ИК-фильтр: Механический, Функции улучшения изображения: BLC,DWDR,DNR,AGC, Onvif 2.6 (Profile S), Smart IR: Smart IR, Xmeye, Кол-во кадров в секунду: 25 к/с, Регулировка кронштейна: 3D-Ось, Рабочая температура: -45…+60°С, Степень защищенности/вандалостойкость: IP66, Материал корпуса: МЕТАЛЛ | 8 169 руб.
| 00-00060799 |  | Видеокамера ST-200 M IP HOME | Видеокамера ST-200 M IP HOME , (версия 2), цветная IP,бескорпусная,Разрешение:2,1MP, Бескорпусная, Фокусное расстояние: 3,7mm (соответствует 94° по горизонтали), Сенсор: 1/2,7" Progressive Scan CMOS, Светочувствительность (мин. освещенность): 0,01 / 0 Lux с ИК, Кодек сжатия: H.264, H.265, Кодек сжатия аудио: G711, Аудио вход/выход: 1 (RCA), Напряжение питания: 12В, PoE (тип А/B): Опция* Сплиттер (802.3af(вариант А/В)), Максимальный ток потребления: 0,12А, Функции улучшения изображения: BLC,DWDR,HLC,AGC,MGC,2D и 3D-DNR,AWB,MWB, Onvif 2.6 (Profile S), UYC, Кол-во кадров в секунду: до 25 к/сек, Рабочая температура: -30… +60°С, ПРИМЕЧАНИЕ: Не для скрытой установки.Объектив 3,7мм (94°)- не входит в комплект | 8 300 руб.
| 00-00062584 |  | Видеокамера ST-S2542 | Видеокамера ST-S2542 , цветная IP,Разрешение:2,1MP (1920*1080),с ИК подсветкой,для установки внутри помещений, Купольная, Фокусное расстояние: 3,6mm (соответствует 80° по горизонтали), Сенсор: 1/2,7" Progressive Scan CMOS, Дальность ИК подсветки: до 20 м, Светочувствительность (мин. освещенность): 0,1Lux(цвет) / 0,01Lux (с IR), Кодек сжатия: H.264, H.265, Напряжение питания: 12В, ИК-фильтр: Механический, Функции улучшения изображения: BLC,DWDR,DNR,AGC, Onvif 2.6 (Profile S),RTSP, Smart IR: Smart IR, Xmeye, Кол-во кадров в секунду: до 25 к/с, Регулировка кронштейна: 3D-Ось, Рабочая температура: 0…+60°С, Степень защищенности/вандалостойкость: IP54, Материал корпуса: ПЛАСТИК | Нет цены
| 00-00062977 |  | Видеокамера ST-S2542 POE | Видеокамера ST-S2542 POE , цветная IP,Разрешение:2,1MP (1920*1080),с ИК подсветкой,для установки внутри помещений, Купольная, Фокусное расстояние: 3,6mm (соответствует 80° по горизонтали), Сенсор: 1/2,7" Progressive Scan CMOS, Дальность ИК подсветки: до 20 м, Светочувствительность (мин. освещенность): 0,1Lux(цвет) / 0,01Lux (с IR), Кодек сжатия: H.264, H.265, Напряжение питания: 12В, ИК-фильтр: Механический, Функции улучшения изображения: BLC,DWDR,DNR,AGC, Onvif 2.6 (Profile S),RTSP, Smart IR: Smart IR, Xmeye, Кол-во кадров в секунду: до 25 к/с, Регулировка кронштейна: 3D-Ось, Рабочая температура: 0…+60°С, Степень защищенности/вандалостойкость: IP54, Материал корпуса: ПЛАСТИК | Нет цены
| 00-00058008 |  | Видеокамера ST-S3531 CITY | Видеокамера ST-S3531 CITY, цветная IP,Разрешение:3MP (2304*1296),уличная,с ИК подсветкой, Купольная, Фокусное расстояние: 2,8mm (соответствует 105° по горизонтали), Сенсор: 1/2,9" Progressive Scan CMOS, Дальность ИК подсветки: до 25 м, Светочувствительность (мин. освещенность): 0,01 Lux (цвет) / 0 Lux (ч/б c IR), Кодек сжатия: H.264 / H.265, Кодек сжатия аудио: G.711, Аудио вход/выход: RCA /-, Напряжение питания: 12V±15%, PoE (тип А/B): 802.3af, ИК-фильтр: Механический, Функции улучшения изображения: BLC, HLC, DWDR, AGC, MGC, 3D-DNR, AWB, MWB, Антитуман, ONVIF (Profile S/ G/ T), Smart IR: Smart IR, MEeye, Кол-во кадров в секунду: 3Mp x 20 к/с 2Mp x 25 к/с, Регулировка кронштейна: 3D-Ось, Рабочая температура: -50…+60° С, Степень защищенности/вандалостойкость: IP66, Материал корпуса: Металл | Нет цены
| 00-00058010 |  | Видеокамера ST-S3532 CITY | Видеокамера ST-S3532 CITY, цветная IP,Разрешение:3MP (2304*1296),с ИК подсветкой, Купольная, Фокусное расстояние: 2,8mm (соответствует 105° по горизонтали), Сенсор: 1/2,9" Progressive Scan CMOS, Дальность ИК подсветки: до 20 м, Светочувствительность (мин. освещенность): 0,01 Lux (цвет) / 0 Lux (ч/б c IR), Кодек сжатия: H.264 / H.265, Кодек сжатия аудио: G.711, Аудио вход/выход: RCA /-, Напряжение питания: 12V±15%, PoE (тип А/B): 802.3af, ИК-фильтр: Механический, Функции улучшения изображения: BLC, HLC, DWDR, AGC, MGC, 3D-DNR, AWB, MWB, Антитуман, ONVIF (Profile S/ G/ T), Smart IR: Smart IR, MEeye, Кол-во кадров в секунду: 3Mp x 20 к/с 2Mp x 25 к/с, Регулировка кронштейна: 3D-Ось, Рабочая температура: -20…+60° С, Степень защищенности/вандалостойкость: IP64, Материал корпуса: Пластик | Нет цены
| 00-00058011 |  | Видеокамера ST-S3522 CITY FULLCOLOR | Видеокамера ST-S3522 CITY FULLCOLOR, цветная IP,Разрешение:3MP (2304*1296),с ИК подсветкой, Купольная, Фокусное расстояние: 2,8mm (соответствует 105° по горизонтали), Сенсор: 1/2,9" Progressive Scan CMOS, Дальность ИК подсветки: до 20 м, Светочувствительность (мин. освещенность): 0,01 Lux (цвет) / 0 Lux (ч/б c IR), Кодек сжатия: H.264 / H.265, Кодек сжатия аудио: G.711, Аудио вход/выход: RCA /-, Напряжение питания: 12V±15%, PoE (тип А/B): 802.3af, ИК-фильтр: Механический, Функции улучшения изображения: BLC, HLC, DWDR, AGC, MGC, 3D-DNR, AWB, MWB, Антитуман, ONVIF (Profile S/ G/ T) / SLINK, Smart IR: Smart IR, MEeye, Кол-во кадров в секунду: 3Mp x 20 к/с 2Mp x 25 к/с, Регулировка кронштейна: 3D-Ось, Рабочая температура: -20…+60° С, Степень защищенности/вандалостойкость: IP64, Материал корпуса: Пластик | Нет цены
| 00-00058009 |  | Видеокамера ST-S3533 CITY | Видеокамера ST-S3533 CITY, цветная IP,Разрешение:3MP (2304*1296),уличная,с ИК подсветкой, Цилиндрическая, Фокусное расстояние: 2,8mm (соответствует 105° по горизонтали), Сенсор: 1/2,9" Progressive Scan CMOS, Дальность ИК подсветки: до 25 м, Светочувствительность (мин. освещенность): 0,01 Lux (цвет) / 0 Lux (ч/б c IR), Кодек сжатия: H.264 / H.265, Кодек сжатия аудио: G.711, Аудио вход/выход: RCA /-, Напряжение питания: 12V±15%, PoE (тип А/B): 802.3af, ИК-фильтр: Механический, Функции улучшения изображения: BLC, HLC, DWDR, AGC, MGC, 3D-DNR, AWB, MWB, Антитуман, ONVIF (Profile S/ G/ T) / SLINK, Smart IR: Smart IR, MEeye, Кол-во кадров в секунду: 3Mp x 20 к/с 2Mp x 25 к/с, Регулировка кронштейна: 3D-Ось, Рабочая температура: -50…+60° С, Степень защищенности/вандалостойкость: IP66, Материал корпуса: Металл | Нет цены
| 00-00058012 |  | Видеокамера ST-S3541 CITY | Видеокамера ST-S3541 CITY, цветная IP,Разрешение:3MP (2304*1296),уличная,с ИК подсветкой, Купольная, Фокусное расстояние: 2,8-12mm (соответствует 105°-30° по горизонтали), Сенсор: 1/2,9" Progressive Scan CMOS, Дальность ИК подсветки: до 25 м, Светочувствительность (мин. освещенность): 0,01 Lux (цвет) / 0 Lux (ч/б c IR), Кодек сжатия: H.264 / H.265, Кодек сжатия аудио: G.711, Аудио вход/выход: RCA /-, Напряжение питания: 12V±15%, ИК-фильтр: Механический, Функции улучшения изображения: BLC, HLC, DWDR, AGC, MGC, 3D-DNR, AWB, MWB, Антитуман, ONVIF (Profile S/ G/ T) / SLINK, Smart IR: Smart IR, MEeye, Кол-во кадров в секунду: 3Mp x 20 к/с 2Mp x 25 к/с, Регулировка кронштейна: 3D-Ось, Рабочая температура: -50…+60° С, Степень защищенности/вандалостойкость: IP66, Материал корпуса: Металл | Нет цены
| 00-00058016 |  | Видеокамера ST-S3523 CITY FULLCOLOR | Видеокамера ST-S3523 CITY FULLCOLOR, цветная IP,Разрешение:3MP (2304*1296),с ИК подсветкой, Цилиндрическая, Фокусное расстояние: 2,8mm (соответствует 105° по горизонтали), Сенсор: 1/2,9" Progressive Scan CMOS, Дальность ИК подсветки: до 25 м, Светочувствительность (мин. освещенность): 0,01 Lux (цвет) / 0 Lux (с LED), Кодек сжатия: H.264 / H.265, Кодек сжатия аудио: G.711, Аудио вход/выход: RCA /-, Напряжение питания: 12V±15%, PoE (тип А/B): 802.3af, ИК-фильтр: Механический, Функции улучшения изображения: BLC, HLC, DWDR, AGC, MGC, 3D-DNR, AWB, MWB, Антитуман, ONVIF (Profile S/ G/ T) / SLINK, Smart IR: Smart IR, MEeye, Кол-во кадров в секунду: 3Mp x 20 к/с 2Mp x 25 к/с, Регулировка кронштейна: 3D-Ось, Рабочая температура: -50…+60° С, Степень защищенности/вандалостойкость: IP66, Материал корпуса: Металл | Нет цены
| 00-00063564 |  | Видеокамера ST-S3541 CITY POE | Видеокамера ST-S3541 CITY POE, цветная IP,Разрешение:3MP (2304*1296),уличная,с ИК подсветкой, Купольная, Фокусное расстояние: 2,8-12mm (соответствует 105°-30° по горизонтали), Сенсор: 1/2,9" Progressive Scan CMOS, Дальность ИК подсветки: до 25 м, Светочувствительность (мин. освещенность): 0,01 Lux (цвет) / 0 Lux (ч/б c IR), Кодек сжатия: H.264 / H.265, Кодек сжатия аудио: G.711, Аудио вход/выход: RCA /-, Напряжение питания: 12V±15%, PoE (тип А/B): *Опция сплиттер в комплекте (802.3af(вариант А/В)), ИК-фильтр: Механический, Функции улучшения изображения: BLC, HLC, DWDR, AGC, MGC, 3D-DNR, AWB, MWB, Антитуман, ONVIF (Profile S/ G/ T) / SLINK, Smart IR: Smart IR, MEeye, Кол-во кадров в секунду: 3Mp x 20 к/с 2Mp x 25 к/с, Регулировка кронштейна: 3D-Ось, Рабочая температура: -50…+60° С, Степень защищенности/вандалостойкость: IP66, Материал корпуса: Металл | Нет цены
| 00-00058013 |  | Видеокамера ST-S5531 CITY | Видеокамера ST-S5531 CITY, цветная IP,Разрешение:5MP (2592*1904),уличная,с ИК подсветкой, Купольная, Фокусное расстояние: 2,8mm (соответствует 105° по горизонтали), Сенсор: 1/2,7" Progressive Scan CMOS, Дальность ИК подсветки: до 25 м, Светочувствительность (мин. освещенность): 0,01 Lux (цвет) / 0 Lux (ч/б c IR), Кодек сжатия: H.264 / H.265, Кодек сжатия аудио: G.711, Аудио вход/выход: RCA /-, Напряжение питания: 12V±15%, PoE (тип А/B): 802.3af, ИК-фильтр: Механический, Функции улучшения изображения: BLC, HLC, DWDR, AGC, MGC, 3D-DNR, AWB, MWB, Антитуман, ONVIF (Profile S/ G/ T) / SLINK, Smart IR: Smart IR, MEeye, Кол-во кадров в секунду: 5Mp x 20 к/с 4Mp x 25 к/с 3Mp x 25 к/с 2Mp x 25 к/с, Регулировка кронштейна: 3D-Ось, Рабочая температура: -50…+60° С, Степень защищенности/вандалостойкость: IP66, Материал корпуса: Металл | Нет цены
| 00-00058014 |  | Видеокамера ST-S5533 CITY | Видеокамера ST-S5533 CITY, цветная IP,Разрешение:5MP (2592*1904),с ИК подсветкой, Цилиндрическая, Фокусное расстояние: 2,8mm (соответствует 105° по горизонтали), Сенсор: 1/2,7" Progressive Scan CMOS, Дальность ИК подсветки: до 25 м, Светочувствительность (мин. освещенность): 0,01 Lux (цвет) / 0 Lux (ч/б c IR), Кодек сжатия: H.264 / H.265, Кодек сжатия аудио: G.711, Аудио вход/выход: RCA /-, Напряжение питания: 12V±15%, PoE (тип А/B): 802.3af, ИК-фильтр: Механический, Функции улучшения изображения: BLC, HLC, DWDR, AGC, MGC, 3D-DNR, AWB, MWB, Антитуман, ONVIF (Profile S/ G/ T) / SLINK, Smart IR: Smart IR, MEeye, Кол-во кадров в секунду: 5Mp x 20 к/с 4Mp x 25 к/с 3Mp x 25 к/с 2Mp x 25 к/, Регулировка кронштейна: 3D-Ось, Рабочая температура: -50…+60° С, Степень защищенности/вандалостойкость: IP66, Материал корпуса: Металл | Нет цены
| 00-00058017 |  | Видеокамера ST-S5523 CITY FULLCOLOR | Видеокамера ST-S5523 CITY FULLCOLOR, цветная IP,Разрешение:5MP (2592*1904),с ИК подсветкой, Цилиндрическая, Фокусное расстояние: 2,8mm (соответствует 105° по горизонтали), Сенсор: 1/2,7" Progressive Scan CMOS, Дальность ИК подсветки: до 25 м, Светочувствительность (мин. освещенность): 0,01 Lux (цвет) / 0 Lux (с LED), Кодек сжатия: H.264 / H.265, Кодек сжатия аудио: G.711, Аудио вход/выход: RCA /-, Напряжение питания: 12V±15%, PoE (тип А/B): 802.3af, ИК-фильтр: Механический, Функции улучшения изображения: BLC, HLC, DWDR, AGC, MGC, 3D-DNR, AWB, MWB, Антитуман, ONVIF (Profile S/ G/ T) / SLINK, Smart IR: Smart IR, MEeye, Кол-во кадров в секунду: 5Mp x 20 к/с 4Mp x 25 к/с 3Mp x 25 к/с 2Mp x 25 к/с, Регулировка кронштейна: 3D-Ось, Рабочая температура: -50…+60° С, Степень защищенности/вандалостойкость: IP66, Материал корпуса: Металл | Нет цены
Видеокамеры CVI
| t200b |  | DS-T200(B) 2Мп (2.8) HiWatch | <h3><strong>2Мп цилиндрическая HD-TVI видеокамера с EXIR-подсветкой до 20 м</strong></h3> <p>&bull; Разрешение 2 Мп<br />&bull; EXIR-подсветка до 20 м<br />&bull; IP66<br />&bull; Объективы 2.8 мм, 3.6 мм, 6 мм<br />&bull; Видеовыход 4-в-1 (переключаемые TVI/AHD/CVI/CVBS)<br />&bull; Режим &laquo;День/ночь&raquo;</p> | 2 770 руб.
| t800 |  | DS-T800 8МП (2.8) HIWATCH | <p>8Мп уличная цилиндрическая HD-TVI камера с EXIR-подсветкой до 30м<br /><br />8.29 Мп, 3840 &times; 2160 &bull; EXIR-подсветка до 30 м &bull; Видеовыход 4-в-1 (переключаемые TVI/AHD/CVI/CVBS) &bull; IP67<br /><br />На данный момент самое высокое разрешение у аналогового телевидения.</p> | 5 670 руб.
| t500 |  | DS-T500(C) 5МП (2.8) HIWATCH |  | 3 500 руб.
| b020 |  | HDC-B020 2Мп (2.8) HiWatch | <h3><strong>2Мп цилиндрическая HD-TVI видеокамера с ИК подсветкой до 20 м</strong></h3> <p>&bull; Разрешение 2 Мп<br />&bull; ИК подсветка до 20 м<br />&bull; IP66<br />&bull; Объективы 2.8 мм, 3.6 мм, 6 мм<br />&bull; Видеовыход 4-в-1 (переключаемые TVI/AHD/CVI/CVBS)<br />&bull; Режим &laquo;День/ночь&raquo;</p> | 2 400 руб.
| 00-00023219 |  | Видеокамера ST-2004 | Видеокамера ST-2004, цветная,Разрешение:2MP,4 в 1(4 режима работы: AHD/TVI/CVI/Analog),с ИК подсветкой, Купольная, Сенсор: 1/2,9" Progressive Scan CMOS, Фокусное расстояние: 2,8mm (соответствует 121,3° по горизонтали), Дальность ИК подсветки: до 20 м, 18 SMD СИД, Светочувствительность (мин. освещение): 0,01/0 Lux с ИК Люкс, Электронный затвор: 1/50-1/10000 сек, Напряжение питания: Стабилизированное 12 Вольт ±10%, Ток потребления максимальный: 0,3 А, OSD-меню: есть, Функции улучшения изображения: BLC,DWDR,AWB,MWB,2DNR,AGC, ИК-фильтр: IR-CUT (механический), Smart IR: есть, 25 к/сек Real Time, Регулировка кронштейна: 3D-Ось, Рабочая температура: -20°… +60°С, Степень защищенности/вандалостойкость: IP54, Материал корпуса: ПЛАСТИК | 4 250 руб.
| 00-00023220 |  | Видеокамера ST-2003 | Видеокамера ST-2003, цветная,Разрешение:2MP/960H,уличная 4 в 1(4 режима работы: AHD/TVI/CVI/Analog), с ИК подсветкой, Цилиндрическая, Сенсор: 1/2,9" Progressive Scan CMOS, Фокусное расстояние: 2,8mm (соответствует 121,3° по горизонтали), Дальность ИК подсветки: до 25 м, 18 SMD IRLED, Светочувствительность (мин. освещение): 0,01 / 0 Lux с ИК Люкс, Электронный затвор: 1/50-1/10000 сек, Напряжение питания: 12 В, Ток потребления максимальный: 0,31 А, OSD-меню: есть, Функции улучшения изображения: BLC,DWDR,AWB,MWB,3DNR,AGC, ИК-фильтр: IR-CUT (механический), Smart IR: есть, 25 к/сек Real Time, Регулировка кронштейна: 3D-ось, Рабочая температура: -45°… +60°С, Степень защищенности/вандалостойкость: IP66, Материал корпуса: МЕТАЛЛ, Габариты видеокамеры, мм (d*l*k) : 58х85х160 | 5 018 руб.
| 00-00025239 |  | Видеокамера ST-2011 | Видеокамера ST-2011, цветная,Разрешение:2MP (1080p)/960H,уличная 4-in-1 (4 режима работы: AHD/TVI/CVI/Analog), с ИК подсветкой, Купольная, Сенсор: 1/2,9" Progressive Scan CMOS, Фокусное расстояние: 3,6mm (соответствует 82° по горизонтали), Дальность ИК подсветки: до 10 м, 12 IRLED, Светочувствительность (мин. освещение): 0,01 / 0 Lux с ИК Люкс, Электронный затвор: Авто 1/50-1/10000 сек., Напряжение питания: 12 В, Ток потребления максимальный: 0,3 А, OSD-меню: есть, Функции улучшения изображения: BLC,DWDR,AWB,MWB,2DNR,AGC, ИК-фильтр: IR-CUT (механический), Smart IR: есть, 25к/сек RealTime, Рабочая температура: -45°… +60°С, Степень защищенности/вандалостойкость: IP66, Материал корпуса: МЕТАЛЛ, Габариты видеокамеры, мм (dхh): 59х60,7 | 5 253 руб.
| 00-00035258 |  | Видеокамера ST-2011 | Видеокамера ST-2011, цветная,Разрешение:2MP (1080p)/960H,уличная 4-in-1 (4 режима работы: AHD/TVI/CVI/Analog), с ИК подсветкой, Купольная, Сенсор: 1/2,9" Progressive Scan CMOS, Фокусное расстояние: 2,8mm (соответствует 121.3° по горизонтали), Дальность ИК подсветки: до 10 м, 12 IRLED, Светочувствительность (мин. освещение): 0,01 / 0 Lux с ИК Люкс, Электронный затвор: Авто 1/50-1/10000 сек., Напряжение питания: 12 В, Ток потребления максимальный: 0,3 А, OSD-меню: есть, Функции улучшения изображения: BLC,DWDR,AWB,MWB,3DNR,AGC, ИК-фильтр: IR-CUT (механический), Smart IR: есть, 25к/сек RealTime, Регулировка кронштейна: 3D-Ось, Рабочая температура: -45°… +60°С, Степень защищенности/вандалостойкость: IP66, Материал корпуса: МЕТАЛЛ, Габариты видеокамеры, мм (dхh): 59х60,7 | 5 481 руб.
| 00-00048316 |  | Видеокамера ST-2013 | Видеокамера ST-2013, (версия 2), цветная,Разрешение:2MP (1920х1080)/960H,уличная 4-in-1 (4 режима работы: AHD/TVI/CVI/Analog), с ИК подсветкой, Цилиндрическая, Сенсор: 1/2,9" Progressive Scan CMOS, Фокусное расстояние: 2,8-12mm (соответствует 103-30,8° по горизонтали), Дальность ИК подсветки: до 50 м, 30 SMD IR LED, Светочувствительность (мин. освещение): 0,01 / 0 Lux с ИК, Электронный затвор: 1/50-1/10000 сек., Напряжение питания: 12 В, Ток потребления максимальный: 0,4 А, OSD-меню: есть, Функции улучшения изображения: BLC,DWDR,AWB,MWB,3DNR,AGC, ИК-фильтр: IR-CUT (механический), 25к/сек RealTime, Регулировка кронштейна: 3D-Ось, Рабочая температура: -50°… +60°С, Степень защищенности/вандалостойкость: IP66, Материал корпуса: МЕТАЛЛ | 10 506 руб.
| 00-00048317 |  | Видеокамера ST-2013 | Видеокамера ST-2013, (версия 2), цветная,Разрешение:2 MP (1920х1080)/960H,уличная 4-in-1 (4 режима работы: AHD/TVI/CVI/Analog), с ИК подсветкой, Цилиндрическая, Сенсор: 1/2,9" Progressive Scan CMOS, Фокусное расстояние: 2,8-12mm (соответствует 103-30,8° по горизонтали), Дальность ИК подсветки: до 50 м, 30 SMD IR LED, Светочувствительность (мин. освещение): 0,01 / 0 Lux с ИК, Электронный затвор: 1/50-1/10000 сек, Напряжение питания: 12 В, Ток потребления максимальный: 0,4 А, OSD-меню: есть, Функции улучшения изображения: BLC,DWDR,AWB,MWB,3DNR,AGC, ИК-фильтр: IR-CUT (механический), Smart IR: есть, 25к/сек RealTime, Рабочая температура: -50°… +60°С, Степень защищенности/вандалостойкость: IP66, Материал корпуса: МЕТАЛЛ | 9 558 руб.
| 00-00048319 |  | Видеокамера ST-4023 | Видеокамера ST-4023, (версия 2), цветная, Разрешение:4MP /960H, 4-in-1 (4 режима работы: Analog/AHD/TVI,CVI), уличная, с ИК подсветкой, с вариофок.объективом, Цилиндрическая, Сенсор: 1/2,7" Progressive Scan CMOS, Фокусное расстояние: 2,8-12mm (соответствует 105-31° по горизонтали), Дальность ИК подсветки: до 50 м, 30 SMD IRLED, Светочувствительность (мин. освещение): 0,01 / 0 Lux с ИК, Электронный затвор: 1/25-1/10000 сек, Напряжение питания: 12 В, Ток потребления максимальный: 0,38 А, OSD-меню: есть, Функции улучшения изображения: BLC,DWDR,AWB,MWB,2DNR,AGC, ИК-фильтр: IR-CUT (механический), Smart IR: есть, 25 к/сек Real Time, Регулировка кронштейна: 3D-Ось, Рабочая температура: -50°… +60°С, Степень защищенности/вандалостойкость: IP66, Материал корпуса: МЕТАЛЛ | 11 446 руб.
| 00-00055208 |  | Видеокамера ST-2012 | Видеокамера ST-2012, (версия 2), цветная,Разрешение:2,1МP (1920х1080)/960H,4-in-1 (4 режима работы: AHD/TVI/CVI/Analog), с ИК подсветкой, Купольная, Сенсор: 1/2,9" Progressive Scan CMOS, Фокусное расстояние: 2,8-12mm (соответствует 103-30° по горизонтали), Дальность ИК подсветки: до 30 м, 24 IR LED, Светочувствительность (мин. освещение): 0,01 Lux (цвет) / 0 Lux (с IR), Электронный затвор: 1/50-1/10000 сек., Напряжение питания: 12 В, OSD-меню: есть, Функции улучшения изображения: BLC,DWDR,AWB,MWB,3DNR,AGC, ИК-фильтр: Механический, Smart IR: Smart IR, 25 к/с, Регулировка кронштейна: 3D-Ось, Рабочая температура: -50°… +60°С, Степень защищенности/вандалостойкость: IP66 / -, Материал корпуса: ПЛАСТИК+МЕТАЛЛ | 8 310 руб.
Видеокамеры Wi-Fi
| z42 |  | Карта памяти microSDHC 32Гб sandisk | Оснащенная 32 ГБ памяти и обеспечивающая высокую скорость записи и чтения данных, карта памяти SanDisk Ultra форм-фактора microSDHC станет надежным местом для хранения документов. Профессиональные фотографы и операторы рекомендуют использование флеш-носителя этой модели, поскольку он поддерживает функцию записи и воспроизведения широкоформатного Full-HD-видео.<br />Важной характеристикой карты является восстановление файлов. Безопасную и бесперебойную работу SanDisk Ultra гарантирует конструкция карты. Также в комплекте есть универсальный SD-адаптер, который послужит Вам для совмещения microSD-карты с электронными устройствами. | 1 250 руб.
| C2C |  | EZVIZ MiniO | <p>Мини WiFi видеокамера EZVIZ. Разрешение 1Мп c ИК-подсветкой до 5м <br />1/4" CMOS матрица; объектив 2.8мм; угол обзора 111&deg;; ИК-фильтр; 0.02лк @F2.2; DWDR, 3D DNR; встроенный микрофон и динамик; обнаружение движения; поддержка microSD до 128 Гб; -10&deg;C ...+50&deg;C; 3Вт макс.<br /><br /></p> | 3 990 руб.
| 8843 |  | Камера G8843 White | Видеокамера&nbsp;<span>Камера G8843 White идеальное решение для удаленного наблюдения не только за офисом, складом, но и Видеоняня!<br /><br />Опции на борту!<br /><br />- эта камера УПРАВЛЯЕМАЯ&nbsp;<br />- двусторонняя аудиосвязь (можно и прослушать и сказать)<br />- высокое разрешение FULLHD (1080р)<br />- запись на карту памяти до 128 Гб<br />- очень удобное БЕСПЛАТНОЕ приложение<br />- ночная ИК подсветка&nbsp;<br />- уведомление о движении на подконтрольном участке&nbsp;<br />- отличный лаконичный дизайн<br /><br />Вы не пропутите ничего с камерой VStarcam)</span> | 4 990 руб.
| c8892 |  | VSTARCAM C8892WIP | VSTARCAM C8892WIP - это компактная wi-fi видеокамера с разрешением 2Мп, отличное решение для офиса, квартиры, производства где нужно уставновитьь не более 1 камеры.<br /><br />Широкий угол обзора - 107˚<br /><br />Встроенный микрофон/динамик<br /><br />Запись на карту памяти (до 64Гб) по детекции движения | 3 299 руб.
| z108 |  | VSTARCAM C7824WIP | <div class="description2"> <p><strong>Vstarcam C7824WIP</strong> - это бюджетная беспроводная поворотная IP камера из линейки Vstarcam с HD качеством видео (1280 на 720 пикс), простой настройкой P2P, поддержкой карт памяти до 64ГБ, а также возможностью просмотра с устройств Apple и Android.</p> <p><strong>Vstarcam C7824WIP</strong>&nbsp;очень легко настроить благодаря технологии <a href="http://vstarcam.ru/sonic-transfer-convenient.html">Sonic Transfer Convenient</a>, также, камера имеет протоколы RTSP и Onvif для подключения к сервисам видеонаблюдения и регистраторам.</p> </div> | 4 199 руб.
| 8813 |  | VStarcam C8813WIP | VStarcam C8813WIP уличная видеокамера с самым необходимым функционалом для охраны периметра<br /><br />- высокое разрешение FULLHD (1080р)<br />- запись на карту памяти до 128 Гб<br />- WIFI (опция для подключения к интернету)<br />- удаленный просмотр с любых устройств (ПК, смартфон, планшет)<br />- ночная ИК подсветка<br />- двусторонняя аудиосвязь<br />- простота монтажа (справится любой человек)<br /><br />При условии что необходима 1 камера и не более, самое лучшее решение для Вашего объекта, не требующее специальных знаний. <br /><br />Удаленный доступ возможен при наличие ИНТЕРНЕТА не далеко от установки камеры. | 6 499 руб.
| z109 |  | VStarcam G7896WIP | Видеокамера&nbsp;VStarcam G7896WIP это компактная мобильная система видеонаблюдения для охраны любого объекта<br /><br />Набор основных функций/опций<br /><br />-&nbsp;<span>Разрешение 1280&times;720 (HD)</span><br />- WIFI (для удаленного просмотра)<br />- очень легкая настройка (справится даже ребенок)<br />- запись на карту памяти до 64 Гб<br />- запись по детекции движения<br />- Микрофон/динамик<br />- удобное приложение для работы<br /><br />G7896WIP - это не дорогая камера специально созданная для конечного потребителя, поставил - настроил - забыл)&nbsp; | 2 599 руб.
| 8865 |  | VSTARCAM C8865-x5 | Видеокамера C8865-x5 - очень интересное и функциональное решение для конечного пользователя!<br /><br />Преимущества данной модели:<br /><br />- Поворотная PTZ камера<br />- разрешение 2 Mp (1080р)<br />- слот под карту памяти до 256 Гб<br />- WIFI (для доступа в интернет)<br />- ZOMM (5-ти кратный)<br />- Датчик движения Датчик сигнала тревоги Фиксация отсуствия<br /><br />Нужно осмотреть полностью объект? Не проблема - просто поверни камеру в нужную сторону!<br /><br />Простая настройка и очень понятное и удобное приложение для вашего комфорта! | 13 999 руб.
| 8817 |  | VSTARCAM C8817WIP | <p><strong>Vstarcam C8817WIP</strong>&nbsp;- это компактная уличная беспроводная WiFi камера из линейки Vstarcam<span style="text-decoration: underline;">&nbsp;с температурным режимом до -25 градусо</span>в, Full HD качеством видео (1920 на 1080 пикселей),&nbsp;<strong>классом защиты IP66</strong>, ИК&nbsp;<strong>подсветкой до 15 метров</strong>, поддержкой технологии P2P (простая настройка, не нужен статический IP), а также протоколов Onvif и RTSP (подключение к сетевому регистратору и сервисам видеонаблюдения).</p> <p>Камера Vstarcam C8817WIP имеет угол обзора 86.82 градусов, компактное исполнение и простую установку и настройку, что делает ее универсальным решением для загородных домов, строительных объектов, производственных помещений.</p> | 5 999 руб.
| 8852 |  | VSTARCAM C8852G | Видеокамера VSTARCAM C8852G - мобильный комплекс видеонаблюдения! Все работает из коробки!<br /><br />Преимущества:<br /><br />- 4G уличная видеокамера (SIM карта + карта памяти - и все готово)<br />- не нужен сторонний интернет, все на борту камеры<br />- простая установка и удобное приложение<br />- 1080р высокое разрешение<br />- двусторонняя аудиосвязь&nbsp;<br />- просмотр из любой точки мира!<br /><br />Если у вас стройка, или просто нет интернета на месте, или нет отапливаемого помещения?<br /><br />Это универсальное решение для ВАС! | 9 999 руб.
| 8873 |  | VSTARCAM С8873В | Видеокамера&nbsp;С8873В - самое компактное решение для видеонаблюдения!<br /><br />- 13*9*5 см - размеры!<br />- 1080р (высокое разрешение)<br />- встроенный АКБ (возможность автономной работы)<br />- запись по детекции движения<br /><br />Если важен размер! Эта камера для ВАС! | 3 999 руб.
| 8866 |  | VStarcam C8866Q-x18 | VStarcam C8866Q-x18 - цифровая видеокамера с высоким разрешением 4Mp<br /><br />Плюсы данной модели!<br /><br />- PTZ (этой камерой можно управлять прямо с телефона - поворот и приближение)<br />- 4Mp р<span>азрешение (2560&times;1440) 2K<br />- двусторонняя аудиосвязь<br />- запись по детекции движения<br />- удобное и бесплатное приложение<br />- WIFI (для доступа в интернет)<br />- 18 кратный ZOOM<br /><br />Для этой категории товаров камера&nbsp;C8866Q-x18 является лидером по соотношению цена-функционал!</span> | 18 999 руб.
Муляжи видеокамер
| z114 |  | Муляж видеокамеры внутренней (черный) | Муляж камеры видеонаблюдения для установки в помещении.&nbsp;<br /><br />Световая индикация&nbsp;<br /><br /><span>Питание, тип: 2 шт. х АА (&laquo;пальчиковые&raquo;)<br /><br /></span> | 750 руб.
| z113 |  | Муляж уличной видеокамеры (черный) | Муляж уличной видеокамеры полностью сопоставим с настоящей видеокамерой. | 950 руб.
| z112 |  | Муляж видеокамеры внутренней (белый) | <div id="good_desc" class="desc">Муляж внутренней купольной камеры видеонаблюдения белого цвета с мигающим красным светодиодом .Неотличим от обычной камеры. Мигающий красный светодиод (каждые 5 секунд) Питание: батарейки AА - 2шт.Материал: пластик Муляж камеры видеонаблюдения - это отличное решение для дома, дачи и бизнеса! Используйте муляж камеры видеонаблюдения в том случае когда нет острой необходимости в установке действующей системы.В комплекте: камера, шурупы крепления, наклейка "Ведется видеонабдюдение".</div> | 750 руб.
Видеокамеры AHD, 4 в 1
| t800 |  | DS-T800 8МП (2.8) HIWATCH | <p>8Мп уличная цилиндрическая HD-TVI камера с EXIR-подсветкой до 30м<br /><br />8.29 Мп, 3840 &times; 2160 &bull; EXIR-подсветка до 30 м &bull; Видеовыход 4-в-1 (переключаемые TVI/AHD/CVI/CVBS) &bull; IP67<br /><br />На данный момент самое высокое разрешение у аналогового телевидения.</p> | 5 670 руб.
| b020 |  | HDC-B020 2Мп (2.8) HiWatch | <h3><strong>2Мп цилиндрическая HD-TVI видеокамера с ИК подсветкой до 20 м</strong></h3> <p>&bull; Разрешение 2 Мп<br />&bull; ИК подсветка до 20 м<br />&bull; IP66<br />&bull; Объективы 2.8 мм, 3.6 мм, 6 мм<br />&bull; Видеовыход 4-в-1 (переключаемые TVI/AHD/CVI/CVBS)<br />&bull; Режим &laquo;День/ночь&raquo;</p> | 2 400 руб.
| 00-00022443 |  | Видеокамера ST-2203 | Видеокамера ST-2203, цветная AHD камера,Разрешение:2MP (1080p),с ИК подсветкой, Купольная, Сенсор: 1/1,3" Progressive Scan CMOS, Фокусное расстояние: 3,6mm (соответствует 82° по горизонтали), Дальность ИК подсветки: до 20 м, 18 SMD СИД, Светочувствительность (мин. освещение): 0,01 / 0 Lux с ИК Люкс, Электронный затвор: Авто 1/50-1/100000 сек, Напряжение питания: Стабилизированное 12 Вольт ±10%, Ток потребления максимальный: Не более 0,35 А, OSD-меню: есть, Функции улучшения изображения: BLC,2DNR,D-WDR, ИК-фильтр: IR-Cut Filter, 25 к/сек Real Time, Рабочая температура: -45°… +60°С, Степень защищенности/вандалостойкость: IP66, Материал корпуса: МЕТАЛЛ | 4 312 руб.
| 00-00023219 |  | Видеокамера ST-2004 | Видеокамера ST-2004, цветная,Разрешение:2MP,4 в 1(4 режима работы: AHD/TVI/CVI/Analog),с ИК подсветкой, Купольная, Сенсор: 1/2,9" Progressive Scan CMOS, Фокусное расстояние: 2,8mm (соответствует 121,3° по горизонтали), Дальность ИК подсветки: до 20 м, 18 SMD СИД, Светочувствительность (мин. освещение): 0,01/0 Lux с ИК Люкс, Электронный затвор: 1/50-1/10000 сек, Напряжение питания: Стабилизированное 12 Вольт ±10%, Ток потребления максимальный: 0,3 А, OSD-меню: есть, Функции улучшения изображения: BLC,DWDR,AWB,MWB,2DNR,AGC, ИК-фильтр: IR-CUT (механический), Smart IR: есть, 25 к/сек Real Time, Регулировка кронштейна: 3D-Ось, Рабочая температура: -20°… +60°С, Степень защищенности/вандалостойкость: IP54, Материал корпуса: ПЛАСТИК | 4 250 руб.
| 00-00023220 |  | Видеокамера ST-2003 | Видеокамера ST-2003, цветная,Разрешение:2MP/960H,уличная 4 в 1(4 режима работы: AHD/TVI/CVI/Analog), с ИК подсветкой, Цилиндрическая, Сенсор: 1/2,9" Progressive Scan CMOS, Фокусное расстояние: 2,8mm (соответствует 121,3° по горизонтали), Дальность ИК подсветки: до 25 м, 18 SMD IRLED, Светочувствительность (мин. освещение): 0,01 / 0 Lux с ИК Люкс, Электронный затвор: 1/50-1/10000 сек, Напряжение питания: 12 В, Ток потребления максимальный: 0,31 А, OSD-меню: есть, Функции улучшения изображения: BLC,DWDR,AWB,MWB,3DNR,AGC, ИК-фильтр: IR-CUT (механический), Smart IR: есть, 25 к/сек Real Time, Регулировка кронштейна: 3D-ось, Рабочая температура: -45°… +60°С, Степень защищенности/вандалостойкость: IP66, Материал корпуса: МЕТАЛЛ, Габариты видеокамеры, мм (d*l*k) : 58х85х160 | 5 018 руб.
| 00-00025239 |  | Видеокамера ST-2011 | Видеокамера ST-2011, цветная,Разрешение:2MP (1080p)/960H,уличная 4-in-1 (4 режима работы: AHD/TVI/CVI/Analog), с ИК подсветкой, Купольная, Сенсор: 1/2,9" Progressive Scan CMOS, Фокусное расстояние: 3,6mm (соответствует 82° по горизонтали), Дальность ИК подсветки: до 10 м, 12 IRLED, Светочувствительность (мин. освещение): 0,01 / 0 Lux с ИК Люкс, Электронный затвор: Авто 1/50-1/10000 сек., Напряжение питания: 12 В, Ток потребления максимальный: 0,3 А, OSD-меню: есть, Функции улучшения изображения: BLC,DWDR,AWB,MWB,2DNR,AGC, ИК-фильтр: IR-CUT (механический), Smart IR: есть, 25к/сек RealTime, Рабочая температура: -45°… +60°С, Степень защищенности/вандалостойкость: IP66, Материал корпуса: МЕТАЛЛ, Габариты видеокамеры, мм (dхh): 59х60,7 | 5 253 руб.
| 00-00035258 |  | Видеокамера ST-2011 | Видеокамера ST-2011, цветная,Разрешение:2MP (1080p)/960H,уличная 4-in-1 (4 режима работы: AHD/TVI/CVI/Analog), с ИК подсветкой, Купольная, Сенсор: 1/2,9" Progressive Scan CMOS, Фокусное расстояние: 2,8mm (соответствует 121.3° по горизонтали), Дальность ИК подсветки: до 10 м, 12 IRLED, Светочувствительность (мин. освещение): 0,01 / 0 Lux с ИК Люкс, Электронный затвор: Авто 1/50-1/10000 сек., Напряжение питания: 12 В, Ток потребления максимальный: 0,3 А, OSD-меню: есть, Функции улучшения изображения: BLC,DWDR,AWB,MWB,3DNR,AGC, ИК-фильтр: IR-CUT (механический), Smart IR: есть, 25к/сек RealTime, Регулировка кронштейна: 3D-Ось, Рабочая температура: -45°… +60°С, Степень защищенности/вандалостойкость: IP66, Материал корпуса: МЕТАЛЛ, Габариты видеокамеры, мм (dхh): 59х60,7 | 5 481 руб.
| 00-00043849 |  | Видеокамера ST-2101 | Видеокамера ST-2101, (версия 3), цветная AHD,бескорпусная, Сенсор: 1/1,3" Progressive Scan CMOS, Фокусное расстояние: 3,7mm (соответствует 90° по горизонтали), Электронный затвор: Авто 1/50-1/10000 сек, Напряжение питания: Стабилизированное 12 Вольт ±10%, Ток потребления максимальный: Не более 0,1 А, Функции улучшения изображения: BLC,DWDR,AWB,MWB,2DNR,AGC, Рабочая температура: -10°… +60°С, Габариты видеокамеры, мм (bхl): 37х37, ВНИМАНИЕ!!!: Не для скрытой установки.Объектив 3,7 мм (90°)- не входит в комплект | 5 943 руб.
| 00-00043243 |  | Видеокамера ST-2203 | Видеокамера ST-2203, (версия 2), цветная 4-in-1 камера,Разрешение:2MP (1080p)/960H,с ИК подсветкой, Купольная, Сенсор: 1/1,3" Progressive Scan CMOS, Фокусное расстояние: 2,8mm (соответствует 107° по горизонтали), Дальность ИК подсветки: до 25 м, 18 SMD IR LED, Светочувствительность (мин. освещение): 0,01 / 0 Lux с ИК Люкс, Электронный затвор: 1/50-1/10000 сек, Напряжение питания: 12 В, Ток потребления максимальный: Не более 0,35 А, OSD-меню: есть, Функции улучшения изображения: BLC,DWDR,AWB,MWB,2DNR,AGC, ИК-фильтр: IR-CUT (механический), 25 к/сек Real Time, Регулировка кронштейна: 3D-Ось, Рабочая температура: -50°… +60°С, Степень защищенности/вандалостойкость: IP66, Материал корпуса: МЕТАЛЛ | 4 469 руб.
| 00-00047646 |  | Видеокамера ST-727 PRO D | Видеокамера ST-727 PRO D, (версия 2), цветная,Разрешение:2,1MP,уличная 4-in-1 (4 режима работы: AHD/TVI/CVI/Analog), с ИК подсветкой, Купольная, Сенсор: 1/2,7" Progressive Scan CMOS, Фокусное расстояние: 2,8mm (соответствует 105° по горизонтали), Дальность ИК подсветки: до 20 м, 1 LED, Светочувствительность (мин. освещение): 0,02 / 0 Lux с ИК Люкс, Электронный затвор: 1/25-1/100000, Аудио вход/выход: Встроенный микрофон,AoC, Напряжение питания: 12 В, Ток потребления максимальный: 0,19 А, OSD-меню: есть, Функции улучшения изображения: BLC,HLC,DWDR,AWB,MWB,2DNR,AGC, ИК-фильтр: IR-CUT (механический), Smart IR: есть, 30 к/сек, Регулировка кронштейна: 3D-Ось, Рабочая температура: -50°… +60°С** (см.пояснение в паспорте), Степень защищенности/вандалостойкость: IP67, Материал корпуса: МЕТАЛЛ, Габариты видеокамеры, мм (dхh): 60x55 мм | 6 978 руб.
| 00-00049939 |  | Видеокамера ST-2023 | Видеокамера ST-2023, (версия 2), цветная,Разрешение:2MP (1080p)/960H,уличная 4-in-1 (4 режима работы: AHD/TVI/CVI/Analog), с ИК подсветкой, Купольная, Сенсор: 1/2,9" Progressive Scan CMOS, Фокусное расстояние: 2,8-12mm (соответствует 103-30° по горизонтали), Дальность ИК подсветки: до 35 м, 24 SMD IR LED, Светочувствительность (мин. освещение): 0,01 / 0 Lux с ИК, Электронный затвор: 1/50-1/10000, Напряжение питания: 12 В, Ток потребления максимальный: 0,35 А, OSD-меню: есть, Функции улучшения изображения: BLC,DWDR,AWB,MWB,3DNR,AGC, ИК-фильтр: IR-CUT (механический), Smart IR: есть, 25к/сек, Регулировка кронштейна: 3D-Ось, Рабочая температура: -50°… +60°С, Степень защищенности/вандалостойкость: IP66, Материал корпуса: МЕТАЛЛ | 9 094 руб.
| 00-00048371 |  | Видеокамера ST-S2111 FULLCOLOR | Видеокамера ST-S2111 FULLCOLOR, цветная,Разрешение:2,1MP (1920х1080)/960H,уличная 4 в 1(4 режима работы: AHD/TVI/CVI/CVBS), Цилиндрическая, Сенсор: 1/2,9" Progressive Scan CMOS, Фокусное расстояние: 3,6mm (соответствует 87° по горизонтали), Дальность ИК подсветки: до 25 м, 2 LED (3500К), Светочувствительность (мин. освещение): 0,1 Lux с LED (белый свет), Электронный затвор: 1/25-1/50000 сек., Напряжение питания: 12 В, OSD-меню: есть, Функции улучшения изображения: BLC,DWDR,AWB,MWB,2DNR,3DNR,AGC, Smart IR: Smart LED, 25 к/сек Real Time, Регулировка кронштейна: 3D-ось, Рабочая температура: -45°… +60°С, Степень защищенности/вандалостойкость: IP66 / -, Материал корпуса: ПЛАСТИК | 5 410 руб.
| 00-00048372 |  | Видеокамера ST-S2121 PRO FULLCOLOR | Видеокамера ST-S2121 PRO FULLCOLOR, цветная,Разрешение:2,1MP/960H,уличная 4 в 1(4 режима работы: AHD/TVI/CVI/CVBS), Цилиндрическая, Сенсор: 1/2,9" Progressive Scan CMOS, Фокусное расстояние: 3,6mm (соответствует 87° по горизонтали), Дальность ИК подсветки: до 25 м, 2 LED (3500К), Светочувствительность (мин. освещение): 0,1 Lux с LED (белый свет), Электронный затвор: 1/25-1/50000 сек., Напряжение питания: 12 В, Ток потребления максимальный: 0,3 А, OSD-меню: есть, Функции улучшения изображения: BLC.DWDR,AWB,MWB,2DNR,3DNR,AGC, Smart IR: есть, 25 к/сек Real Time, Регулировка кронштейна: 3D-Ось, Рабочая температура: -45°… +60°С, Степень защищенности/вандалостойкость: IP66, Материал корпуса: МЕТАЛЛ | 7 417 руб.
| 00-00048373 |  | Видеокамера ST-S2113 FULLCOLOR | Видеокамера ST-S2113 FULLCOLOR, цветная,Разрешение:2,1MP (1920х1080)/960H,уличная 4 в 1(4 режима работы: AHD/TVI/CVI/CVBS), Купольная, Сенсор: 1/2,9" Progressive Scan CMOS, Фокусное расстояние: 3,6mm (соответствует 87° по горизонтали), Дальность ИК подсветки: до 25 м, 2 LED (3500К), Светочувствительность (мин. освещение): 0,1 Lux с LED (белый свет), Электронный затвор: 1/25-1/50000 сек., Напряжение питания: 12 В, OSD-меню: есть, Функции улучшения изображения: BLC,DWDR,AWB,MWB,2DNR,3DNR,AGC, Smart IR: Smart LED, 25 к/сек Real Time, Рабочая температура: -45°… +60°С, Степень защищенности/вандалостойкость: IP66 / -, Материал корпуса: МЕТАЛЛ+ПЛАСТИК | 5 410 руб.
| 00-00048374 |  | Видеокамера ST-S2123 PRO FULLCOLOR | Видеокамера ST-S2123 PRO FULLCOLOR, цветная,Разрешение:2,1MP (1920х1080)/960H,уличная 4 в 1(4 режима работы: AHD/TVI/CVI/CVBS), Купольная, Сенсор: 1/2,9" Progressive Scan CMOS, Фокусное расстояние: 3,6mm (соответствует 87° по горизонтали), Дальность ИК подсветки: до 25 м, 2 LED (3500К), Светочувствительность (мин. освещение): 0,1 Lux с LED (белый свет), Электронный затвор: 1/25-1/50000 сек., Напряжение питания: 12 В, Ток потребления максимальный: 0,3 А, OSD-меню: есть, Функции улучшения изображения: BLC,DWDR,AWB,MWB,2DNR,3DNR,AGC, Smart IR: Smart IR, 25 к/сек Real Time, Рабочая температура: -45°… +60°С, Степень защищенности/вандалостойкость: IP66, Материал корпуса: МЕТАЛЛ | 6 398 руб.
| 00-00048375 |  | Видеокамера ST-S2125 PRO FULLCOLOR | Видеокамера ST-S2125 PRO FULLCOLOR, цветная,Разрешение:2,1MP/960H,уличная 4 в 1(4 режима работы: AHD/TVI/CVI/CVBS), Цилиндрическая, Сенсор: 1/2,9" Progressive Scan CMOS, Фокусное расстояние: 2,8-12mm (соответствует 110°-30° по горизонтали), Дальность ИК подсветки: до 35 м, 4 LED (3500К), Светочувствительность (мин. освещение): 0,1 Lux с LED (белый свет), Электронный затвор: 1/25-1/50000 сек., Напряжение питания: 12 В, Ток потребления максимальный: 0,3 А, OSD-меню: есть, Функции улучшения изображения: BLC,DWDR,AWB,MWB,2DNR.3DNR,AGC, Smart IR: есть, 25 к/сек Real Time, Регулировка кронштейна: 3D-Ось, Рабочая температура: -45°… +60°С, Степень защищенности/вандалостойкость: IP66, Материал корпуса: МЕТАЛЛ | 13 705 руб.
| 00-00055641 |  | Видеокамера ST-2201 | Видеокамера ST-2201, (версия 3), цветная 4-in-1 камера,Разрешение:2,1MP (1920х1080)/960H,с ИК подсветкой, Цилиндрическая, Сенсор: 1/3" Progressive Scan CMOS, Фокусное расстояние: 2,8mm (соответствует 106° по горизонтали), Дальность ИК подсветки: до 25 м, 18 SMD LED, Светочувствительность (мин. освещение): 0,1 Lux (цвет) / 0,01 Lux (ч/б) /0 Lux (с IR), Электронный затвор: 1/50-1/10000 сек, Напряжение питания: 12 В, OSD-меню: есть, Функции улучшения изображения: BLC,DWDR,AWB,MWB,2DNR,AGC, ИК-фильтр: Механический, 25 к/с, Регулировка кронштейна: 3D-Ось, Рабочая температура: -45°… +60°С, Степень защищенности/вандалостойкость: IP65 / -, Материал корпуса: МЕТАЛЛ | 4 704 руб.
| 00-00055602 |  | Видеокамера ST-4003 | Видеокамера ST-4003, (версия 2), цветная,Разрешение:5MP (2560х1944)/960H,уличная 4-in-1 (4 режима работы: AHD/TVI/CVI/Analog), с ИК подсветкой, Купольная, Сенсор: 1/2,8" Progressive Scan CMOS, Фокусное расстояние: 2,8mm (соответствует 112° по горизонтали), Дальность ИК подсветки: до 20 м, 12 SMD LED, Светочувствительность (мин. освещение): 0,01 / 0 Lux с ИК Люкс, Электронный затвор: 1/25-1/50000 сек, Напряжение питания: 12 В, OSD-меню: есть, Функции улучшения изображения: BLC,DWDR,AWB,MWB,2DNR,3DNR,AGC, ИК-фильтр: Механический, Smart IR: Smart IR, 20 к/с (5Мп) / 25 к/с (<4Мп), Регулировка кронштейна: 3D-Ось, Рабочая температура: -45°… +60°С, Степень защищенности/вандалостойкость: IP66 / -, Материал корпуса: МЕТАЛЛ | 6 742 руб.
| 00-00055603 |  | Видеокамера ST-4021 | Видеокамера ST-4021, (версия 2), цветная,Разрешение:5MP (2560х1944)/960H,уличная 4 в 1(4 режима работы: AHD/TVI/CVI/Analog), с ИК подсветкой, Цилиндрическая, Сенсор: 1/2,8" Progressive Scan CMOS, Фокусное расстояние: 2,8mm (соответствует 112° по горизонтали), Дальность ИК подсветки: до 25 м, 2 IR LED, Светочувствительность (мин. освещение): 0,01 / 0 Lux (с IR), Электронный затвор: 1/25-1/50000 сек, Напряжение питания: 12 В, OSD-меню: есть, Функции улучшения изображения: BLC,DWDR,AWB,MWB,2DNR,3DNR,AGC, ИК-фильтр: Механический, Smart IR: Smart IR, 20 к/с (5Мп) / 25 к/с (<4Мп), Регулировка кронштейна: 3D-ось, Рабочая температура: -45°… +60°С, Степень защищенности/вандалостойкость: IP66 / -, Материал корпуса: МЕТАЛЛ | 6 150 руб.
| 00-00055604 |  | Видеокамера ST-4023 | Видеокамера ST-4023, (версия 3), цветная, Разрешение:5MP (2560х1944)/960H, 4-in-1 (4 режима работы: Analog/AHD/TVI,CVI), уличная, с ИК подсветкой, с вариофок.объективом, Цилиндрическая, Сенсор: 1/2,8" Progressive Scan CMOS, Фокусное расстояние: 2,8-12mm (соответствует 100-31° по горизонтали), Дальность ИК подсветки: до 50 м, 6 IR LED, Светочувствительность (мин. освещение): 0,01 / 0 Lux (с IR), Электронный затвор: 1/25-1/50000 сек, Напряжение питания: 12 В, OSD-меню: есть, Функции улучшения изображения: BLC,DWDR,AWB,MWB,2DNR,3DNR,AGC, ИК-фильтр: Механический, Smart IR: Smart IR, 20 к/с (5Мп) / 25 к/с (<4Мп), Регулировка кронштейна: 3D-Ось, Рабочая температура: -45°… +60°С, Степень защищенности/вандалостойкость: IP66 / -, Материал корпуса: МЕТАЛЛ | 12 779 руб.
| 00-00055605 |  | Видеокамера ST-4023 | Видеокамера ST-4023, (версия 3), цветная, Разрешение:5MP (2560х1944)/960H, 4-in-1 (4 режима работы: Analog/AHD/TVI,CVI), уличная, с ИК подсветкой, с вариофок.объективом, Цилиндрическая, Сенсор: 1/2,8" Progressive Scan CMOS, Фокусное расстояние: 2,8-12mm (соответствует 100-31° по горизонтали), Дальность ИК подсветки: до 50 м, 6 IR LED, Светочувствительность (мин. освещение): 0,01 / 0 Lux (с IR), Электронный затвор: 1/25-1/50000 сек, Напряжение питания: 12 В, OSD-меню: есть, Функции улучшения изображения: BLC,DWDR,AWB,MWB,2DNR,3DNR,AGC, ИК-фильтр: Механический, Smart IR: Smart IR, 20 к/с (5Мп) / 25 к/с (<4Мп), Регулировка кронштейна: 3D-Ось, Рабочая температура: -45°… +60°С, Степень защищенности/вандалостойкость: IP66 / -, Материал корпуса: МЕТАЛЛ | 12 779 руб.
| 00-00055606 |  | Видеокамера ST-4024 | Видеокамера ST-4024, (версия 2), цветная,Разрешение:5MP (2560х1944)/960H,4 в 1(4 режима работы: AHD/TVI/CVI/Analog),с ИК подсветкой, Купольная, Сенсор: 1/2,8" Progressive Scan CMOS, Фокусное расстояние: 2,8mm (соответствует 112° по горизонтали), Дальность ИК подсветки: до 20 м, 12 SMD LED, Светочувствительность (мин. освещение): 0,01 / 0 Lux (с IR), Электронный затвор: 1/25-1/50000 сек., Напряжение питания: 12 В, OSD-меню: есть, Функции улучшения изображения: BLC,DWDR,AWB,MWB,2DNR,3DNR,AGC, ИК-фильтр: Механический, Smart IR: Smart IR, 20 к/с (5Мп) / 25 к/с (<4Мп), Регулировка кронштейна: 3D-Ось, Рабочая температура: -45°… +60°С, Степень защищенности/вандалостойкость: IP66 / -, Материал корпуса: ПЛАСТИК | 6 048 руб.
| 00-00055643 |  | Видеокамера ST-2201 | Видеокамера ST-2201, (версия 2), цветная 4-in-1 камера,Разрешение:2,1MP (1920х1080)/960H,с ИК подсветкой, Цилиндрическая, Сенсор: 1/3" Progressive Scan CMOS, Фокусное расстояние: 3,6mm (соответствует 90° по горизонтали), Дальность ИК подсветки: до 25 м, 18 SMD LED, Светочувствительность (мин. освещение): 0,1 Lux (цвет) / 0,01 Lux (ч/б) /0 Lux (с IR), Электронный затвор: 1/50-1/10000 сек, Напряжение питания: 12 В, OSD-меню: есть, Функции улучшения изображения: BLC,DWDR,AWB,MWB,2DNR,AGC, ИК-фильтр: Механический, 25 к/с, Регулировка кронштейна: 3D-Ось, Рабочая температура: -45°… +60°С, Степень защищенности/вандалостойкость: IP65 / -, Материал корпуса: МЕТАЛЛ | 4 424 руб.
| 00-00055644 |  | Видеокамера ST-2202 | Видеокамера ST-2202, (версия 2), цветная 4-in-1 камера,Разрешение:2,1MP (1920х1080)/960H,с ИК подсветкой, Купольная, Сенсор: 1/3" Progressive Scan CMOS, Фокусное расстояние: 3,6mm (соответствует 90° по горизонтали), Дальность ИК подсветки: до 25 м, 3 IR LED, Светочувствительность (мин. освещение): 0,1 Lux (цвет) / 0,01 Lux (ч/б) /0 Lux (с IR), Электронный затвор: 1/50-1/10000 сек, Напряжение питания: 12 В, OSD-меню: есть, Функции улучшения изображения: BLC,DWDR,AWB,MWB,2DNR,AGC, ИК-фильтр: Механический, 25 к/с, Регулировка кронштейна: 3D-Ось, Рабочая температура: 0°… +60°С, Степень защищенности/вандалостойкость: IP54 / -, Материал корпуса: ПЛАСТИК | 3 450 руб.
| 00-00059488 |  | Видеокамера ST-2202 | Видеокамера ST-2202, (версия 2), цветная 4-in-1 камера,Разрешение:2,1MP (1920х1080)/960H,с ИК подсветкой, Купольная, Сенсор: 1/3" Progressive Scan CMOS, Фокусное расстояние: 2,8mm (соответствует 106° по горизонтали), Дальность ИК подсветки: до 25 м, 3 IR LED, Светочувствительность (мин. освещение): 0,1 Lux (цвет) / 0,01 Lux (ч/б) /0 Lux (с IR), Электронный затвор: 1/50-1/10000 сек, Напряжение питания: 12 В, OSD-меню: есть, Функции улучшения изображения: BLC,DWDR,AWB,MWB,2DNR,AGC, ИК-фильтр: Механический, 25 к/с, Регулировка кронштейна: 3D-Ось, Рабочая температура: 0°… +60°С, Степень защищенности/вандалостойкость: IP54 / -, Материал корпуса: ПЛАСТИК | 3 600 руб.
Видеокамеры FULLCOLOR
| 00-00048371 |  | Видеокамера ST-S2111 FULLCOLOR | Видеокамера ST-S2111 FULLCOLOR, цветная,Разрешение:2,1MP (1920х1080)/960H,уличная 4 в 1(4 режима работы: AHD/TVI/CVI/CVBS), Цилиндрическая, Сенсор: 1/2,9" Progressive Scan CMOS, Фокусное расстояние: 3,6mm (соответствует 87° по горизонтали), Дальность ИК подсветки: до 25 м, 2 LED (3500К), Светочувствительность (мин. освещение): 0,1 Lux с LED (белый свет), Электронный затвор: 1/25-1/50000 сек., Напряжение питания: 12 В, OSD-меню: есть, Функции улучшения изображения: BLC,DWDR,AWB,MWB,2DNR,3DNR,AGC, Smart IR: Smart LED, 25 к/сек Real Time, Регулировка кронштейна: 3D-ось, Рабочая температура: -45°… +60°С, Степень защищенности/вандалостойкость: IP66 / -, Материал корпуса: ПЛАСТИК | 5 410 руб.
| 00-00048372 |  | Видеокамера ST-S2121 PRO FULLCOLOR | Видеокамера ST-S2121 PRO FULLCOLOR, цветная,Разрешение:2,1MP/960H,уличная 4 в 1(4 режима работы: AHD/TVI/CVI/CVBS), Цилиндрическая, Сенсор: 1/2,9" Progressive Scan CMOS, Фокусное расстояние: 3,6mm (соответствует 87° по горизонтали), Дальность ИК подсветки: до 25 м, 2 LED (3500К), Светочувствительность (мин. освещение): 0,1 Lux с LED (белый свет), Электронный затвор: 1/25-1/50000 сек., Напряжение питания: 12 В, Ток потребления максимальный: 0,3 А, OSD-меню: есть, Функции улучшения изображения: BLC.DWDR,AWB,MWB,2DNR,3DNR,AGC, Smart IR: есть, 25 к/сек Real Time, Регулировка кронштейна: 3D-Ось, Рабочая температура: -45°… +60°С, Степень защищенности/вандалостойкость: IP66, Материал корпуса: МЕТАЛЛ | 7 417 руб.
| 00-00048373 |  | Видеокамера ST-S2113 FULLCOLOR | Видеокамера ST-S2113 FULLCOLOR, цветная,Разрешение:2,1MP (1920х1080)/960H,уличная 4 в 1(4 режима работы: AHD/TVI/CVI/CVBS), Купольная, Сенсор: 1/2,9" Progressive Scan CMOS, Фокусное расстояние: 3,6mm (соответствует 87° по горизонтали), Дальность ИК подсветки: до 25 м, 2 LED (3500К), Светочувствительность (мин. освещение): 0,1 Lux с LED (белый свет), Электронный затвор: 1/25-1/50000 сек., Напряжение питания: 12 В, OSD-меню: есть, Функции улучшения изображения: BLC,DWDR,AWB,MWB,2DNR,3DNR,AGC, Smart IR: Smart LED, 25 к/сек Real Time, Рабочая температура: -45°… +60°С, Степень защищенности/вандалостойкость: IP66 / -, Материал корпуса: МЕТАЛЛ+ПЛАСТИК | 5 410 руб.
| 00-00048374 |  | Видеокамера ST-S2123 PRO FULLCOLOR | Видеокамера ST-S2123 PRO FULLCOLOR, цветная,Разрешение:2,1MP (1920х1080)/960H,уличная 4 в 1(4 режима работы: AHD/TVI/CVI/CVBS), Купольная, Сенсор: 1/2,9" Progressive Scan CMOS, Фокусное расстояние: 3,6mm (соответствует 87° по горизонтали), Дальность ИК подсветки: до 25 м, 2 LED (3500К), Светочувствительность (мин. освещение): 0,1 Lux с LED (белый свет), Электронный затвор: 1/25-1/50000 сек., Напряжение питания: 12 В, Ток потребления максимальный: 0,3 А, OSD-меню: есть, Функции улучшения изображения: BLC,DWDR,AWB,MWB,2DNR,3DNR,AGC, Smart IR: Smart IR, 25 к/сек Real Time, Рабочая температура: -45°… +60°С, Степень защищенности/вандалостойкость: IP66, Материал корпуса: МЕТАЛЛ | 6 398 руб.
| 00-00048375 |  | Видеокамера ST-S2125 PRO FULLCOLOR | Видеокамера ST-S2125 PRO FULLCOLOR, цветная,Разрешение:2,1MP/960H,уличная 4 в 1(4 режима работы: AHD/TVI/CVI/CVBS), Цилиндрическая, Сенсор: 1/2,9" Progressive Scan CMOS, Фокусное расстояние: 2,8-12mm (соответствует 110°-30° по горизонтали), Дальность ИК подсветки: до 35 м, 4 LED (3500К), Светочувствительность (мин. освещение): 0,1 Lux с LED (белый свет), Электронный затвор: 1/25-1/50000 сек., Напряжение питания: 12 В, Ток потребления максимальный: 0,3 А, OSD-меню: есть, Функции улучшения изображения: BLC,DWDR,AWB,MWB,2DNR.3DNR,AGC, Smart IR: есть, 25 к/сек Real Time, Регулировка кронштейна: 3D-Ось, Рабочая температура: -45°… +60°С, Степень защищенности/вандалостойкость: IP66, Материал корпуса: МЕТАЛЛ | 13 705 руб.

## Видеорегистраторы
Интернет-магазин систем видеонаблюдения
Адрес | г. Пермь, ул. г. Хасана 109, ТЦ «Баумолл»
Телефон | +7(342) 204-21-15
Тех. поддержка | 8 (800) 775-20-90
E-mail | zonasb@yandex.ru
Дата создания | 05-04-2022
Изображение | Артикул |  | Номенклатура | Описание | Цена
Видеорегистраторы
Видеорегистраторы 16-ти канальные
| 00-00030224 |  | Видеорегистратор ST-XVR160 PRO D | Видеорегистратор ST-XVR160 PRO D, (версия 3), Цифровой, гибридный режим работы:16 каналов аналог AHD/TVI/CVI до 5MP/CVBS(960H) + 8 IP, макс. количество подключаемых IP камер – 24 IP (6Mp).Smart-функции:Движение,пересечен.линии, контроль зоны, детекция лиц, контроль оставленных/появившихся предметов, Видео/аудио входы: 16/4, Аудио выход: 1RCA, Всего видеовыходов: 2 (HDMI, VGA), HDMI:3840х2160, 2560х1440,1920х1080,1280х1024,1280х720VGA:1920х1080,1280х1024,1280х720 CVBS(960Н), Поддерживаемые видеокодеки: H.264/H.264+/H.265/H.265+, Поддерживаемые аудиокодеки: AAC (только первый канал), G.711A, G.711U, PCM, Запись аналоговые камеры (разрешение/скорость): Главный поток: 1,2 каналы 5M-N(10 к/с) 3…16 каналы 4M-N/1080P(15 к/с) 1080N/720P/960H/D1/CIF (25к/с)Второстепенный: D1/CIF (25к/с), Запись IP камеры (разрешение / скорость): 6Mp (25 к/с) (зависит от камеры), 2 SATA 3 до 10Тб, Сетевой интерфейс: RJ-45 / 10/100/1000Mbps, Протоколы: RTSP, P2P: EasyviewerLite, Поддержка платформ: Android/Iphone/Windows (PC), Напряжение питания/ потребляемая мощность (без HDD): 12В / <10Вт, Рабочая температура: 0°C ...+55°C, Габариты, мм.: 375 х 287 х 53 мм | 57 781 руб.
| 00-00054896 |  | Видеорегистратор ST-NVR-V16081 | Видеорегистратор ST-NVR-V16081, Цифровой, режим работы:16 каналов до 8Mp,детектор движения, Всего видеовыходов: 2 (HDMI, VGA), HDMI:3840x2160/30Hz, 1920x1080p/60Hz, 1920x1080p/50Hz,1600x1200/60Hz, 1280x1024/60Hz, 1280x720/60Hz,1024x768/60Hz VGA:1920x1080p/60Hz, 1920x1080p/50Hz, 1600x1200/60Hz,, Поддерживаемые видеокодеки: H.264 /H.265, Поддерживаемые аудиокодеки: G.711, Запись IP камеры (разрешение / скорость): до 8Mp (25 к/с (зависит от камеры)), 1 SATA 3.0 до 10Тб, Сетевой интерфейс: RJ-45 / 10/100 Mbps, P2P: Guard Viewer, Поддержка платформ: Android/Iphone/Windows (PC), Напряжение питания/ потребляемая мощность (без HDD): 12В / 5Вт, Рабочая температура: -10°C ~ +55°C, Габариты, мм.: 260 х 240 х 46 мм | 21 168 руб.
| 00-00055646 |  | Видеорегистратор ST-NVR-S1605 | Видеорегистратор ST-NVR-S1605 , (версия 2), Цифровой, режим работы:16IP (8Mp), Видео/аудио входы: 1RJ45/нет, Всего видеовыходов: 2 (HDMI, VGA), HDMI (2K), VGA выход (1080P), Поддерживаемые видеокодеки: H.265/H.264, Поддерживаемые аудиокодеки: G.711A, Запись IP камеры (разрешение / скорость): До 8Mp (25 к/с (зависит от камеры), 1 SATA3 (3.5") до 14Тб, Сетевой интерфейс: 1 RJ45 10/100М адаптивный Ethernet интерфейс, Протоколы: Onvif / NETIP, P2P: XMEYE, Поддержка платформ: Iphone, Android, Напряжение питания/ потребляемая мощность (без HDD): 12 VDC / <10W, Рабочая температура: 0°C ~ +55°C, Габариты, мм.: 255*210*45мм | 15 210 руб.
| 00-00055827 |  | Видеорегистратор ST-HVR-S1602/2 | Видеорегистратор ST-HVR-S1602/2 , (версия 3), Цифровой, гибридный режим работы:16кан до 5Mp(A) 16кан до 5Mp(А)+4кан 2Mp(IP) 4кан 5Mp(IP) 16кан 2Mp(IP), Видео/аудио входы: 16/2, Аудио выход: 1 RCA, Всего видеовыходов: 2 (VGA/HDMI), HDMI (1080P), VGA выход (1080P), Поддерживаемые видеокодеки: H.264/H.265, Поддерживаемые аудиокодеки: G.711A, Запись аналоговые камеры (разрешение/скорость): 5М-N до 15 к/с 1080N до 16к/с, Запись IP камеры (разрешение / скорость): до 5Mp (25к/с), 1 SATA3 (3.5") 14Тб, Сетевой интерфейс: 1 RJ45 10/100М адаптивный Ethernet интерфейс /RS-485, Протоколы: Onvif / NETIP, P2P: XMEYE, Поддержка платформ: Iphone, Android, Напряжение питания/ потребляемая мощность (без HDD): 12 VDC / 5W, Рабочая температура: 0°C ~ +55°C, Габариты, мм.: 254*235*42мм | 27 401 руб.
| 00-00056461 |  | Видеорегистратор ST-NVR-S16051 | Видеорегистратор ST-NVR-S16051, CITY, Цифровой, режим работы:16 каналов до 5Mp,детектор движения, Всего видеовыходов: 2 (HDMI, VGA), HDMI/VGA:1920x1080p/60Hz,1440x900p/60Hz, 1366x768/60Hz,1280x1024/60Hz, 1280x800/60Hz,1024x768/60Hz, Поддерживаемые видеокодеки: H.265/H.264, Поддерживаемые аудиокодеки: G.711A, Запись IP камеры (разрешение / скорость): До 5Mp (25 к/с (зависит от камеры)), 1 SATA3 (3.5") 10Тб, Сетевой интерфейс: 1 RJ45 10/100М адаптивный Ethernet интерфейс, P2P: MEeye, Поддержка платформ: Iphone, Android, Напряжение питания/ потребляемая мощность (без HDD): 12 В / <10W, Рабочая температура: 0°C ~ +55°C, Габариты, мм.: 255х210х42 мм | 14 896 руб.
| 00-00057501 |  | Видеорегистратор ST-NVR-V16082 | Видеорегистратор ST-NVR-V16082, Цифровой, режим работы:16 каналов до 8Mp,детектор движения, Всего видеовыходов: 2 (HDMI, VGA), HDMI:4K (3840x2160)/30Hz,1920x1080p/60Hz, 1920x1080p/50Hz,1600x1200/60Hz, 1280x1024/60Hz,1280x720/60Hz, 1024x768/60Hz VGA:1920x1080p/60Hz,1920x1080p/50Hz, 1600x1200/60Hz,1280x1024/60Hz, 1280x720/60Hz,1024x768/60Hz, Поддерживаемые видеокодеки: H.264 /H.265, Поддерживаемые аудиокодеки: G.711, Запись IP камеры (разрешение / скорость): до 8Mp (25 к/с (зависит от камеры)), 2 SATA 3.0 до 10Тб, Сетевой интерфейс: 2 независимых сетевых интерфейса RJ-45 (10/100/1000 Mbps), P2P: Guard Viewer, Поддержка платформ: Android/Iphone/Windows (PC), Напряжение питания/ потребляемая мощность (без HDD): 12В / 7Вт, Рабочая температура: -10°C ~ +55°C, Габариты, мм.: 380 х 315 х 53 мм | Нет цены
Видеорегистраторы 32-х канальные
| 00-00031832 |  | Видеорегистратор ST-NVR-S3208 | Видеорегистратор ST-NVR-S3208 , Цифровой, режим работы:8 каналов до 8Mp,32 канала до 5Mp, Видео/аудио входы: 1RJ45/нет, Аудио выход: нет, Всего видеовыходов: 2 (HDMI, VGA), HDMI (1080P), VGA выход (1080P), Поддерживаемые видеокодеки: H.265/H.264, Поддерживаемые аудиокодеки: G.711A, Запись IP камеры (разрешение / скорость): До 8Mp 25 к/с * зависит от характеристик камеры, 2 SATA3 (3.5") 8Тб, Сетевой интерфейс: 1 RJ45 10/100/1000М адаптивный Ethernet интерфейс, Протоколы: Onvif / NETIP, P2P: XMEYE, Поддержка платформ: Iphone, Android, Напряжение питания/ потребляемая мощность (без HDD): 12 VDC / <10W, Рабочая температура: 0°C ~ +55°C, Габариты, мм.: 300*225*45мм | 33 712 руб.
| 00-00054895 |  | Видеорегистратор ST-NVR-V32081 | Видеорегистратор ST-NVR-V32081, Цифровой, режим работы:32 канала до 8Mp,детектор движения, Всего видеовыходов: 2 (HDMI, VGA), HDMI:4K (3840x2160)/30Hz, 1920x1080p/60Hz, 1920x1080p/50Hz,1600x1200/60Hz, 1280x1024/60Hz, 1280x720/60Hz, 1024x768/60Hz VGA:1920x1080p/60Hz, 1920x1080p/50Hz, 1600x1200/60Hz,1280x1024/60Hz, 1280x720/60Hz, 1024x768/60Hz, Поддерживаемые видеокодеки: H.264 /H.265, Поддерживаемые аудиокодеки: G.711, Запись IP камеры (разрешение / скорость): до 8Mp (25 к/с (зависит от видеокамеры)), 2 SATA 3.0 до 10Тб, Сетевой интерфейс: 2 независимых сетевых интерфейса RJ-45 (10/100/1000 Mbps), P2P: Guard Viewer, Поддержка платформ: Android/Iphone/Windows (PC), Напряжение питания/ потребляемая мощность (без HDD): 12В / 15Вт, Рабочая температура: -10°C ~ +55°C, Габариты, мм.: 380 х 315 х 53 мм | 41 552 руб.
| 00-00059246 |  | Видеорегистратор ST-NVR-S32082 | Видеорегистратор ST-NVR-S32082, CITY, Цифровой, режим работы:32 канала до 8Mp,детектор движения, Всего видеовыходов: 2 (HDMI, VGA), HDMI/VGA:4K (3840x2160)/30Hz, 1920x1080p/60Hz, 1440x900p/60Hz, 1366x768/60Hz, 1280x1024/60Hz, 1280x800/60Hz, 1024x768/60Hz, Поддерживаемые видеокодеки: H.265/H.264, Поддерживаемые аудиокодеки: G.711A, Запись IP камеры (разрешение / скорость): До 8Mp (25 к/с (зависит от камеры)), 2 SATA3 (3.5") 10Тб, Сетевой интерфейс: 1 RJ45 10/100М/1000M адаптивный Ethernet интерфейс, P2P: MEeye, Поддержка платформ: Iphone, Android, Напряжение питания/ потребляемая мощность (без HDD): 12 В / <10W, Рабочая температура: 0°C ~ +55°C, Габариты, мм.: 326*243*53 мм | 28 000 руб.
Видеорегистраторы 4-х канальные
| 00-00034059 |  | Видеорегистратор ST-XVR424PRO D | Видеорегистратор ST-XVR424PRO D, (версия 2), Цифровой, гибридный,режим работы:4 канала аналог (TVI/AHD макс.5MP/CVI макс.8MP/CVBS) + 2 IP макс.6MP, макс. количество подключаемых IP камер – 6 IP (6MP), Всего видеовыходов: 2 (HDMI, VGA), HDMI: 3840х2160, 2560х1440, 1920х1080,1280х1024,1280х720 VGA: 1920х1080, 1280х1024, 1280х720, Поддерживаемые видеокодеки: H.264/H.264+/H.265/H.265+, Поддерживаемые аудиокодеки: AAC(только первый канал), G.711A, G.711U, PCM, Запись аналоговые камеры (разрешение/скорость): 1ый канал 8Мп (7к/с), 6Мп (10к/с),5МП (12 к/с),4МП (15 к/с), 4М-N/1080p (25к/с) Остальные каналы 2048*2160 (7 к/с), 4МП(15 к/с) 1280*1440/ 1080Р/720P/960H/D1/ CIF (25к/с), Запись IP камеры (разрешение / скорость): (25к/с) до 8Mp * 25 к/с (зависит от камеры), 1 SATA 3.0 до 10Тб, Сетевой интерфейс: RJ-45 / 10/100Mbps, P2P: EasyviewerLite, Поддержка платформ: Android/Iphone/Windows (PC), Напряжение питания/ потребляемая мощность (без HDD): 12В / <10Вт, Рабочая температура: -10°C ~ +55°C, Габариты, мм.: 205х211x45 мм | 24 430 руб.
| 00-00053328 |  | Видеорегистратор ST-HVR-S0402 | Видеорегистратор ST-HVR-S0402 , (версия 3), Цифровой, гибридный режим работы: 4кан до 5Mp(A) 4кан до 5Mp(А)+2кан 2Mp(IP)8кан 5Mp(IP) 16кан 2Mp(IP), Видео/аудио входы: 4/1, Аудио выход: 1 RCA, Всего видеовыходов: 2 (VGA/HDMI), HDMI (1080P), VGA выход (1080P), Поддерживаемые видеокодеки: H.264/Н.265, Поддерживаемые аудиокодеки: G.711A, Запись аналоговые камеры (разрешение/скорость): 5М-N до 25 к/с 1080Р до 25к/с, Запись IP камеры (разрешение / скорость): до 5Mp (25к/с), 1 SATA3 (3.5") 14Тб, Сетевой интерфейс: 1 RJ45 10/100М адаптивный Ethernet интерфейс, Протоколы: Onvif / NETIP, P2P: XMEYE, Поддержка платформ: Iphone, Android, Напряжение питания/ потребляемая мощность (без HDD): 12 VDC / 5W, Рабочая температура: 0°C ~ +55°C, Габариты, мм.: 210*190*43мм | 12 513 руб.
| 00-00054900 |  | Видеорегистратор ST-HVR-V04050 | Видеорегистратор ST-HVR-V04050, Цифровой, гибридный режим работы:4 канала TVI/AHD/CVI/CVBS+2 IP (5Mp),макс. количество подключенных IP камер – 6 IP (5Mp).Детекция:движения,потери видеосигнала, Видео/аудио входы: 1/1, Аудио выход: разъем RCA, Всего видеовыходов: 2 (HDMI, VGA), HDMI: 1920х1080 1280х1024 1280х720 1024х768 VGA:1920х1080, 1280х1024, 1280х720, Поддерживаемые видеокодеки: H.264 /H.265, Поддерживаемые аудиокодеки: G.711, Запись аналоговые камеры (разрешение/скорость): 5MP Lite (12к/с)(только первый канал)4MP Lite (15к/с) 2MP(15к/с) 720P(30к/с), Запись IP камеры (разрешение / скорость): до 5Mp (20 к/с (зависит от камеры)), 1 SATA 3.0 до 10 Тб, Сетевой интерфейс: RJ-45 / 10/100 Mbps, P2P: Guard Viewer, Поддержка платформ: Android/Iphone/Windows (PC), Напряжение питания/ потребляемая мощность (без HDD): 12В / <8Вт, Рабочая температура: -10°C ~ +55°C, Габариты, мм.: 260 х 243 х 46 мм | 14 190 руб.
| 00-00054899 |  | Видеорегистратор ST-HVR-V04080 | Видеорегистратор ST-HVR-V04080, Цифровой, гибридный,режим работы:4 канала TVI/AHD/CVI/CVBS+2 IP (8Mp),макс. количество подключенных IP камер – 6 IP (8Mp), Всего видеовыходов: 3 (HDMI, VGA, BNC), HDMI, VGA : 1920x1080p/60Hz, 1920x1080p/50Hz, 1600x1200/60Hz,1280x1024/60Hz, 1280x720/60Hz, 1024x768/60Hz CVBS:960H, Поддерживаемые видеокодеки: H.264 /H.265, Поддерживаемые аудиокодеки: G.711, Запись аналоговые камеры (разрешение/скорость): 8Mp Lite(8к/с(только 1-й канал))5Mp Lite(12к/с) 4Mп Lite(15к/с) 3Mp(15к/с(только 1-й канал)) 2Mp(15к/с) 720P(30к/с), Запись IP камеры (разрешение / скорость): до 8Mp (25 к/с (зависит от камеры)), 1 SATA 3.0 до 10Тб, Сетевой интерфейс: RJ-45 / 10/100 Mbps, P2P: Guard Viewer, Поддержка платформ: Android/Iphone/Windows (PC), Напряжение питания/ потребляемая мощность (без HDD): 12В / <8Вт, Рабочая температура: -10°C ~ +55°C, Габариты, мм.: 260 х 240 х 46 мм | 18 981 руб.
Видеорегистраторы 8-ми канальные
| 00-00054597 |  | Видеорегистратор ST-HVR-S0802/4 | Видеорегистратор ST-HVR-S0802/4 , (версия 3), Цифровой, гибридный режим работы: 8кан до 5Mp(A) 8кан до 5Mp(А)+4кан 2Mp(IP)8кан 5Mp(IP) 16кан 2Mp(IP), Видео/аудио входы: 8/1, Аудио выход: 1 RCA, Всего видеовыходов: 2 (VGA/HDMI), HDMI (1080P), VGA выход (1080P), Поддерживаемые видеокодеки: H.264/H.265, Поддерживаемые аудиокодеки: G.711A, Запись аналоговые камеры (разрешение/скорость): 5М-N до 15 к/с 1080N до 25к/с, Запись IP камеры (разрешение / скорость): до 5Mp (25к/с), 1 SATA3 (3.5") 14Тб, Сетевой интерфейс: 1 RJ45 10/100М адаптивный Ethernet интерфейс, Протоколы: Onvif / NETIP, P2P: XMEYE, Поддержка платформ: Iphone, Android, Напряжение питания/ потребляемая мощность (без HDD): 12 VDC / 5W, Рабочая температура: 0°C ~ +55°C, Габариты, мм.: 260*220*45мм | 16 464 руб.
| 00-00054898 |  | Видеорегистратор ST-HVR-V08080 | Видеорегистратор ST-HVR-V08080, Цифровой, гибридный режим работы:8 каналов TVI/AHD/CVI/CVBS+4 IP (8Mp),12 IP (8Mp), Видео/аудио входы: 8/1, Аудио выход: 1 RCA, Всего видеовыходов: 3 (HDMI, VGA, BNC), HDMI, VGA : 1920x1080p/60Hz, 1920x1080p/50Hz, 1600x1200/60Hz,1280x1024/60Hz, 1280x720/60Hz, 1024x768/60Hz CVBS:960H, Поддерживаемые видеокодеки: H.264 /H.265, Поддерживаемые аудиокодеки: G.711, Запись аналоговые камеры (разрешение/скорость): 8Mp Lite(8к/с(только 1-й,2й каналы))5Mp Lite(12к/с) 4Mp Lite(15к/с) 3Mp(15к/с(только 1-й,2й каналы))2Mp(15к/с) 720P(30к/с), Запись IP камеры (разрешение / скорость): до 8Mp (25 к/с (зависит от камеры)), 1 SATA 3.0 до 10 Тб, Сетевой интерфейс: RJ-45 / 10/100 Mbps, Протоколы: Onvif (16.12), P2P: Guard Viewer, Поддержка платформ: Android/Iphone/Windows (PC), Напряжение питания/ потребляемая мощность (без HDD): 12В / <8Вт, Рабочая температура: -10°C ~ +55°C, Габариты, мм.: 260 х 240 х 46 мм | 26 414 руб.
| 00-00056460 |  | Видеорегистратор ST-NVR-S09051 | Видеорегистратор ST-NVR-S09051, CITY, Цифровой, режим работы:9 каналов до 5Mp,детектор движения, Всего видеовыходов: 2 (HDMI, VGA), HDMI/VGA:4K (3840x2160)/30Hz,1920x1080p/60Hz, 1440x900p/60Hz,1366x768/60Hz, 1280x1024/60Hz, 1280x800/60Hz, 1024x768/60Hz, Поддерживаемые видеокодеки: H.265/H.264, Поддерживаемые аудиокодеки: G.711A, Запись IP камеры (разрешение / скорость): До 5Mp (25 к/с (зависит от камеры)), 1 SATA3 (3.5") 10Тб, Сетевой интерфейс: 1 RJ45 10/100М адаптивный Ethernet интерфейс, P2P: MEeye, Поддержка платформ: Iphone, Android, Напряжение питания/ потребляемая мощность (без HDD): 12 В / <10W, Рабочая температура: 0°C ~ +55°C, Габариты, мм.: 255х210х42 мм | 13 376 руб.
| 00-00056357 |  | Видеорегистратор ST-HVR-S08020 | Видеорегистратор ST-HVR-S08020, Цифровой, гибридный режим работы: 8кан до 5Mp(A) 8кан до 5Mp(А)+4кан 2Mp(IP) 8кан 5Mp(IP) 16кан 2Mp(IP), Видео/аудио входы: 8/1, Аудио выход: 1 RCA, Всего видеовыходов: 2 (VGA/HDMI), HDMI (1080P), VGA выход (1080P), Поддерживаемые видеокодеки: H.264/H.265, Поддерживаемые аудиокодеки: G.711A, Запись аналоговые камеры (разрешение/скорость): 5М-N до 15 к/с 1080N до 25к/с, Запись IP камеры (разрешение / скорость): до 5Mp (25к/с), 1 SATA3 (3.5") 14Тб, Сетевой интерфейс: 1 RJ45 10/100М адаптивный Ethernet интерфейс, Протоколы: Onvif / NETIP, P2P: XMEYE, Поддержка платформ: Iphone, Android, Напряжение питания/ потребляемая мощность (без HDD): 12 VDC / 5W, Рабочая температура: 0°C ~ +55°C, Габариты, мм.: 260*220*45мм | 16 464 руб.
Жесткие диски
| z40 |  | Жесткий диск 1Tb | <p>Энергоэффективный и высокоемкий внутренний жесткий диск объемом 1 Тб отлично справится с задачей хранения большого количества информации. Все содержимое этого накопителя будет надежно защищенно благодаря высокому качеству исполнения каждого даже мельчайшего конструктивного элемента. А скорость вращения, равная 5400 оборотов в минуту, позволит записывать или считывать информацию быстро и без промедления.</p> | 8 888 руб.
| z41 |  | Жесткий диск 2Tb | Энергоэффективный и высокоемкий внутренний жесткий диск объемом 2 Тб отлично справится с задачей хранения большого количества информации. Все содержимое этого накопителя будет надежно защищенно благодаря высокому качеству исполнения каждого даже мельчайшего конструктивного элемента. А скорость вращения, равная 5400 оборотов в минуту, позволит записывать или считывать информацию быстро и без промедления. | 11 111 руб.
Видеорегистраторы 9-ти канальные
| 00-00056460 |  | Видеорегистратор ST-NVR-S09051 | Видеорегистратор ST-NVR-S09051, CITY, Цифровой, режим работы:9 каналов до 5Mp,детектор движения, Всего видеовыходов: 2 (HDMI, VGA), HDMI/VGA:4K (3840x2160)/30Hz,1920x1080p/60Hz, 1440x900p/60Hz,1366x768/60Hz, 1280x1024/60Hz, 1280x800/60Hz, 1024x768/60Hz, Поддерживаемые видеокодеки: H.265/H.264, Поддерживаемые аудиокодеки: G.711A, Запись IP камеры (разрешение / скорость): До 5Mp (25 к/с (зависит от камеры)), 1 SATA3 (3.5") 10Тб, Сетевой интерфейс: 1 RJ45 10/100М адаптивный Ethernet интерфейс, P2P: MEeye, Поддержка платформ: Iphone, Android, Напряжение питания/ потребляемая мощность (без HDD): 12 В / <10W, Рабочая температура: 0°C ~ +55°C, Габариты, мм.: 255х210х42 мм | 13 376 руб.

## Знаки Безопасности
Интернет-магазин систем видеонаблюдения
Адрес | г. Пермь, ул. г. Хасана 109, ТЦ «Баумолл»
Телефон | +7(342) 204-21-15
Тех. поддержка | 8 (800) 775-20-90
E-mail | zonasb@yandex.ru
Дата создания | 05-04-2022
Изображение | Артикул |  | Номенклатура | Описание | Цена
Знаки Безопасности
| tab200 |  | Табличка ПВХ "Ведется видеонаблюдение" 200х200 | Табличка ПВХ "Ведется видеонаблюдение" 200х200<br /><br />- предназначена для уведомления о проводимой съемке видеокамерами<br />- плотная основа&nbsp;<br />- легко монтируется<br />- хорошо видна издалека&nbsp;<br />- устанавливается согласно закону РФ | 110 руб.
| 200 |  | Наклейка информационный знак "Внимание, ведётся видеонаблюдение" 200*200 мм | <span>Знак информационный (наклейка) "Внимание, ведётся видеонаблюдение", предназначен для уведомления о проводимой съемке видеокамерами.<br /><br />- изготовлен из ПВХ пленки&nbsp;<br />- самоклеящийся&nbsp;<br />- устойчив к прямым солнечным лучам<br />- оптимальный размер&nbsp;<br />- обязан быть, согласно законам РФ</span> | 60 руб.
| 222 |  | Наклейка "Ведется видеонаблюдение" | Наклейка "Ведется видеонаблюдение"<br /><br />- применяется для обозначения мест где ведется съемка видеокамерами<br /><br />- возможно применение на улице<br /><br />- размеры 300х100 мм | 100 руб.

## Источники питания
Интернет-магазин систем видеонаблюдения
Адрес | г. Пермь, ул. г. Хасана 109, ТЦ «Баумолл»
Телефон | +7(342) 204-21-15
Тех. поддержка | 8 (800) 775-20-90
E-mail | zonasb@yandex.ru
Дата создания | 05-04-2022
Изображение | Артикул |  | Номенклатура | Описание | Цена
Источники питания
Блоки бесперебойного питания
| 00-00006108 |  | Блок бесперебойного питания ST-ББП-51 (с защитой АКБ) | Блок бесперебойного питания ST-ББП-51 (с защитой АКБ), Источник питания стабилизированный 12В/5А,с возможностью автономной работы от АКБ 17А/ч, защита от КЗ и глубокого разряда, самовосстанавливающийся предохранитель, Потребляемая мощность по сети 220В: не более 15,0 Вт, Мощность по цепи нагрузки 12 Вольт (при максимальном выходном токе: не более 60,0 Вт, Напряжение выходное,номинальное при наличии напряжения сети 220B: 12,0 В, Напряжение выходное,номинальное при отсутствии напряжения сети 220B (от АКБ): 10,5…12,0 В, Максимальный ток заряда АКБ: 1,5 А, Максимальный ток нагрузки 1 канала: 5,0 А, Величина пульсаций выходного напряжения при номинальном токе нагрузки: не более 120 мВ, Ток ограничения выхода при коротком замыкании нагрузки: 6,0 А, Индикация: есть, Защита от короткого замыкания: есть, Рабочая температура: 0...+45°C | 6 272 руб.
| 00-00027737 |  | ST-ББП-30AR | ST-ББП-30AR, Источник питания стабилизированный 12В/30А,с возможностью автономной работы от АКБ 40А/ч, защита от КЗ и глубокого разряда, Потребляемая мощность по сети 220В: не более 400 Вт, Мощность по цепи нагрузки 12 Вольт (при максимальном выходном токе: не более 360 Вт, Напряжение выходное,номинальное при наличии напряжения сети 220B: 12,0 В, Напряжение выходное,номинальное при отсутствии напряжения сети 220B (от АКБ): 13,0...10,5 В, Максимальный ток заряда АКБ: 2,0 А, Количество выходов (12Вольт / 1,5А): 18 шт., Максимальный ток нагрузки 1 канала: 1,5 А, Величина пульсаций выходного напряжения при номинальном токе нагрузки: не более 100 мВ, Ток ограничения выхода при коротком замыкании нагрузки: >1,7 А, Индикация: есть, Защита от короткого замыкания: есть, Рабочая температура: -25...+40°C | 21 011 руб.
| 00-00034058 |  | Блок бесперебойного питания ST-ББП-100 (с защитой АКБ) | Блок бесперебойного питания ST-ББП-100 (с защитой АКБ), (версия 2), Источник питания стабилизированный 12В/10A,с возможностью автономной работы от АКБ 17А/ч, защита от КЗ и глубокого разряда, самовосстанавливающийся предохранитель, Потребляемая мощность по сети 220В: не более 16 Вт, Мощность по цепи нагрузки 12 Вольт (при максимальном выходном токе: 120 Вт, Напряжение выходное,номинальное при наличии напряжения сети 220B: 12,0 В, Напряжение выходное,номинальное при отсутствии напряжения сети 220B (от АКБ): 10,5...12,0 В, Максимальный ток заряда АКБ: 1,0 А, Максимальный ток нагрузки 1 канала: 7 каналов - 1А,2 канал(№8,9) - 2A (общая нагрузка ИП не должна превышать 10А), Величина пульсаций выходного напряжения при номинальном токе нагрузки: не более 100 мВ, Ток ограничения выхода при коротком замыкании нагрузки: каналы 1...7 >1,3А,каналы 8...9 >2,3А, Индикация: есть, Защита от короткого замыкания: есть, Рабочая температура: -20...+40°C | 9 176 руб.
| 00-00054930 |  | Блок бесперебойного питания ST-ББП-20 АКБ | Блок бесперебойного питания ST-ББП-20 АКБ , (версия 2)/СДЕЛАНО В РОССИИ, Источник питания стабилизированный 12В/2А,с возможностью автономной работы от АКБ 7А/ч, защита от КЗ, Потребляемая мощность по сети 220В: 51Вт, Напряжение выходное,номинальное при наличии напряжения сети 220B: 12,5В, Напряжение выходное,номинальное при отсутствии напряжения сети 220B (от АКБ): 10,5В...12,0В, Максимальный ток заряда АКБ: 0,7А, Величина пульсаций выходного напряжения при номинальном токе нагрузки: <120мВ, Индикация: есть, Защита от короткого замыкания: есть, Рабочая температура: 0 до +45°C | 1 776 руб.
| 00-00054929 |  | Блок бесперебойного питания ST-ББП-50 (с защитой АКБ) | Блок бесперебойного питания ST-ББП-50 (с защитой АКБ), (версия 2)/СДЕЛАНО В РОССИИ, Источник питания стабилизированный 12В/5А,с возможностью автономной работы от АКБ 7А/ч, защита от КЗ и глубокого разряда, Потребляемая мощность по сети 220В: 116Вт, Напряжение выходное,номинальное при наличии напряжения сети 220B: 12,5В, Напряжение выходное,номинальное при отсутствии напряжения сети 220B (от АКБ): 10,5В...12,0В, Максимальный ток заряда АКБ: 0,7А, Величина пульсаций выходного напряжения при номинальном токе нагрузки: <120мВ, Индикация: есть, Защита от короткого замыкания: есть, Рабочая температура: 0 до +45°C | 3 428 руб.
| 00-00054927 |  | Блок бесперебойного питания ST-ББП-20 (с защитой АКБ) | Блок бесперебойного питания ST-ББП-20 (с защитой АКБ), (версия 2)//СДЕЛАНО В РОССИИ, Источник питания стабилизированный 12В/2А,с возможностью автономной работы от АКБ 7А/ч, защита от КЗ и глубокого разряда, Потребляемая мощность по сети 220В: 51Вт, Напряжение выходное,номинальное при наличии напряжения сети 220B: 12,5В, Напряжение выходное,номинальное при отсутствии напряжения сети 220B (от АКБ): 10,5В...12,0В, Максимальный ток заряда АКБ: 0,7А, Величина пульсаций выходного напряжения при номинальном токе нагрузки: <120мВ, Индикация: есть, Защита от короткого замыкания: есть, Рабочая температура: 0 до +45°C | 2 053 руб.
| 00-00059273 |  | Блок бесперебойного питания ST-ББП-30 (с защитой АКБ) | Блок бесперебойного питания ST-ББП-30 (с защитой АКБ), (версия 2)/СДЕЛАНО В РОССИИ, Источник питания стабилизированный 12В/3А,с возможностью автономной работы от АКБ 7А/ч, защита от КЗ и глубокого разряда, Потребляемая мощность по сети 220В: не более 6,0 Вт, Мощность по цепи нагрузки 12 Вольт (при максимальном выходном токе: не более 36,0 Вт, Напряжение выходное,номинальное при наличии напряжения сети 220B: 12,0 В, Напряжение выходное,номинальное при отсутствии напряжения сети 220B (от АКБ): 10,5…12,0 В, Максимальный ток заряда АКБ: 0,65 А, Максимальный ток нагрузки 1 канала: 3,0 А, Величина пульсаций выходного напряжения при номинальном токе нагрузки: не более 120 мВ, Ток ограничения выхода при коротком замыкании нагрузки: 3,6 А, Индикация: есть, Защита от короткого замыкания: есть, Рабочая температура: 0...+45°C | 2 568 руб.
Блоки питания
| 00-00000399 |  | Блок питания ST-12/2 | Источник питания Блок питания ST-12/2, Стабилизированный источник питания для питания аппаратуры напряжением 12В, Ток нагрузки рабочий/максимальный: (номинальный) 2,0 А, Входное напряжение: 100-240 В, Потребляемая мощность по сети 220В: 33,7 Вт, Выходное напряжение, номинальное: 12 В, Ток ограничения выхода при коротком замыкании нагрузки: 2,5 - 3,3 А, Индикация: есть, Защита выхода от КЗ с восстановлением нормального режима работы после устранения проблемы, Защита выхода от КЗ с восстановлением нормального режима работы после устранения проблемы, Температура эксплуатации: -10°… +40°°С | 1 036 руб.
| 00-00000410 |  | Блок питания ST-4801 POE | Источник питания Блок питания ST-4801 POE, Источник питания POE однопортовый для обеспечения проводных сетей напряжением 48В., Ток нагрузки рабочий/максимальный: 0,5А, Входное напряжение: 100-240 Вольт перем.тока, Выходное напряжение, номинальное: 48Вольт 24 Ватт всего 1-н канал (порт), Защита от КЗ,защита по току/напряжению от перегрузки - 115% -150% от номинала, Тип разъема: данные/данные+питание RJ45, Соответствие стандартам: поддерживает стандарт IEEE 802.3af(вар.B), Защита от КЗ,защита по току/напряжению от перегрузки - 115% -150% от номинала, Температура эксплуатации: -10...+40°C, Габаритные размеры ИП: 84х47х64мм. | 958 руб.
| 00-00000426 |  | Блок питания ST-DIN 12/5UPS | Источник питания Блок питания ST-DIN 12/5UPS, Стабилизированныйисточник питания на DIN-рейке с функцией подключения АКБ для питания аппаратуры напряжением 12В, Ток нагрузки рабочий/максимальный: 5,0А, Выходное напряжение, номинальное: 12,5В, Максимальный ток заряда АКБ: 0,7А, Ток ограничения выхода при коротком замыкании нагрузки: >6,0А, Защита выхода от КЗ с восстановлением нормального режима работы после устранения проблемы,защита АКБ от глубокого разряда,регулировка выходного напряжения, Емкость АКБ: рекомендуемая емкость подключаемого АКБ (напряжением 12 Вольт с электрической емкостью 7 или 12 А/ч), Защита выхода от КЗ с восстановлением нормального режима работы после устранения проблемы,защита АКБ от глубокого разряда,регулировка выходного напряжения, Температура эксплуатации: -10...+45°C | 5 880 руб.
| 00-00009971 |  | Блок питания ST-12/5 | Источник питания Блок питания ST-12/5, Стабилизированный источник питания,макс. 5,0 А -12В, Ток нагрузки рабочий/максимальный: 5 А (номинальный), Потребляемая мощность по сети 220В: 83,1 Вт, Ток ограничения выхода при коротком замыкании нагрузки: 5,5- 7,5 А, Индикация: есть, Защита выхода от КЗ с восстановлением нормального режима работы после устранения проблемы, Защита выхода от КЗ с восстановлением нормального режима работы после устранения проблемы, Температура эксплуатации: -10°… +40°С, Габаритные размеры ИП: 116,5х53х33 мм | 2 227 руб.
| 00-00010753 |  | ST-1201M POE | Источник питания ST-1201M POE, Источник питания,преобразователь статический для обеспечения питанием 12 Вольт устройств систем видеонаблюдения, Входное напряжение: DC 48 Вольт (15 Вт), Выходное напряжение, номинальное: DC 12 Вольт (1,0А), Вход: Разъем данных +питание: RJ45, Выход: Данные/Питание 12 Вольт: RJ45 jack 2.1x5.5x12 мм, Стандарты PoE: (варианты А и В) 802.3af, Температура эксплуатации: -45...+45°C, Габаритные размеры ИП: 105х18 мм | 1 075 руб.
| 00-00055880 |  | Блок питания ST-12/1 | Источник питания Блок питания ST-12/1, (версия 2), Стабилизированный источник питания для питания аппаратуры напряжением 12В, Ток нагрузки рабочий/максимальный: 1 А, Входное напряжение: 100-240 В, Потребляемая мощность по сети 220В: 14,8 Вт, Выходное напряжение, номинальное: 12 В, Ток ограничения выхода при коротком замыкании нагрузки: >1 А, Индикация: есть, Защита выхода от КЗ с восстановлением нормального режима работы после устранения проблемы, Защита выхода от КЗ с восстановлением нормального режима работы после устранения проблемы, Температура эксплуатации: 0°...+40°C, Габаритные размеры ИП: 80*44*31 мм | 715 руб.
| 00-00055883 |  | ST-12/3 | Источник питания ST-12/3 , (версия 2), Стабилизированный источник питания,макс. 3,0 А -12В, Ток нагрузки рабочий/максимальный: (макс.) 3 А, Потребляемая мощность по сети 220В: 42 Вт, Ток ограничения выхода при коротком замыкании нагрузки: >3,2 А, Индикация: есть, Защита выхода от КЗ с восстановлением нормального режима работы после устранения проблемы, Защита выхода от КЗ с восстановлением нормального режима работы после устранения проблемы, Температура эксплуатации: -10°...+40°C, Габаритные размеры ИП: 116.5*53*33 мм | 1 522 руб.
Сетевое оборудование ST
| 00-00000410 |  | Блок питания ST-4801 POE | Источник питания Блок питания ST-4801 POE, Источник питания POE однопортовый для обеспечения проводных сетей напряжением 48В., Ток нагрузки рабочий/максимальный: 0,5А, Входное напряжение: 100-240 Вольт перем.тока, Выходное напряжение, номинальное: 48Вольт 24 Ватт всего 1-н канал (порт), Защита от КЗ,защита по току/напряжению от перегрузки - 115% -150% от номинала, Тип разъема: данные/данные+питание RJ45, Соответствие стандартам: поддерживает стандарт IEEE 802.3af(вар.B), Защита от КЗ,защита по току/напряжению от перегрузки - 115% -150% от номинала, Температура эксплуатации: -10...+40°C, Габаритные размеры ИП: 84х47х64мм. | 958 руб.
| 00-00010753 |  | ST-1201M POE | Источник питания ST-1201M POE, Источник питания,преобразователь статический для обеспечения питанием 12 Вольт устройств систем видеонаблюдения, Входное напряжение: DC 48 Вольт (15 Вт), Выходное напряжение, номинальное: DC 12 Вольт (1,0А), Вход: Разъем данных +питание: RJ45, Выход: Данные/Питание 12 Вольт: RJ45 jack 2.1x5.5x12 мм, Стандарты PoE: (варианты А и В) 802.3af, Температура эксплуатации: -45...+45°C, Габаритные размеры ИП: 105х18 мм | 1 075 руб.
| 00-00034836 |  | ST-S82POE, (2G/120W/OUT) | Источник питания ST-S82POE, (2G/120W/OUT) , (версия 2), Switch POE 8-ми портовый,уличный для обеспечения проводных сетей напряжением 48В, 10 Ethernet портов (8 PoE+ 2 Up-Link), Нагрузка номинальная на порт: не более15 Ватт на каждый порт, Входное напряжение: 100-240 Вольт перем.тока, Защита по току/напряжению от перегрузки: 115%-150% от номинала, Выходное напряжение, номинальное: 48 Вольт 8 каналов(портов), защита от КЗ, Тип разъема: данные/данные+питание: RJ-45, Max.пропускная способность: 1 Gb на канал(2UpLink) PoE порты-100 Mb на канал, Соответствие стандартам: Поддерживает стандарт IEEE 802.3af, защита от КЗ, Extend 250м., Температура эксплуатации: От -45° до +55°C, Степень защиты: IP67, Габаритные размеры ИП: 280х190х130мм | 20 965 руб.
| 00-00034837 |  | ST-S42POE, (4G/1G/1S/78W) | Источник питания ST-S42POE, (4G/1G/1S/78W) , Switch POE 4-х портовый для обеспечения проводных сетей напряжением 48В, 6 Ethernet портов (4 PoE+ 1 Up-Link+1 SFP), Нагрузка номинальная на порт: не менее 19 Ватт на каждый порт, Входное напряжение: 100-240 Вольт перем.тока, Защита по току/напряжению от перегрузки: 115%-150% от номинала, Выходное напряжение, номинальное: 48 Вольт, 4 канала(порта), защита от КЗ, Тип разъема: данные/данные+питание: RJ-45, Max.пропускная способность: 1 Gb на канал(1UpLink,1SFP, PoE порты), Соответствие стандартам: Поддерживает стандарт IEEE 802.3af/at, защита от КЗ, Температура эксплуатации: От -45° до +55°, Габаритные размеры ИП: 200х120х40мм | 13 000 руб.
| 00-00034838 |  | ST-S43POE, (4G/1G/1S/78W/OUT) | Источник питания ST-S43POE, (4G/1G/1S/78W/OUT), Switch POE 4-х портовый, уличный для обеспечения проводных сетей напряжением 48В, 6 Ethernet портов (4 PoE+1 Up-Link+1 SFP), Нагрузка номинальная на порт: не более 19 Ватт на каждый порт, Входное напряжение: 100-240 Вольт перем.тока, Защита по току/напряжению от перегрузки: 115%-150% от номинала, Выходное напряжение, номинальное: 48 Вольт 4 канала(порта), защита от КЗ, Тип разъема: данные/данные+питание: RJ-45, Max.пропускная способность: 1 Gb на канал(1UpLink,1SFP, PoE порты), Соответствие стандартам: Поддерживает стандарт IEEE 802.3af/at, защита от КЗ, 1 SFP, Температура эксплуатации: От -45° до +55°C, Степень защиты: IP67, Габаритные размеры ИП: 200х200х95мм | 26 264 руб.
| 00-00038391 |  | ST-S84POE (2M/120W/A) | Источник питания ST-S84POE (2M/120W/A), Switch POE 8-ми портовый для обеспечения проводных сетей напряжением 48В, 10 Ethernet портов (8 PoE+2Up-link), Нагрузка номинальная на порт: 15 Вт, Макс.нагрузка на порт: 30 Вт, Входное напряжение: 100-240 Вольт перем.тока, Защита по току/напряжению от перегрузки: 115%-150% от номинала, Выходное напряжение, номинальное: 48 В 8 каналов(портов), защита от КЗ, Тип разъема: данные/данные+питание: RJ-45, Max.пропускная способность: 100 Mb на канал, Соответствие стандартам: Поддерживает протокол IEEE 802.3af/at, защита от КЗ, Extend 250м., Температура эксплуатации: -45...+55°C, Габаритные размеры ИП: 200х118х44мм | 10 906 руб.
| 00-00038392 |  | ST-S45POE (2M/78W/A) | Источник питания ST-S45POE (2M/78W/A), Switch POE 4-х портовый для обеспечения проводных сетей напряжением 48В, 4 РоЕ (10/100 Mb/c) 2 UpLink (100 Mb/c), Нагрузка номинальная на порт: 19 Вт, Макс.нагрузка на порт: 25,4 Вт, Входное напряжение: 100-240 Вольт перем.тока, Защита по току/напряжению от перегрузки: 115%-150% от номинала, Выходное напряжение, номинальное: 48 В 4 канала(порта), Защита от КЗ, Тип разъема: данные/данные+питание: RJ-45, Max.пропускная способность: 100 Mb на канал, Соответствие стандартам: Поддерживает протокол IEEE 802.3af/at, Защита от КЗ, Extend 250м., Температура эксплуатации: -45...+55°C, Габаритные размеры ИП: 200х120х40мм | 7 526 руб.
| 00-00038393 |  | ST-S163POE (2G/1S/250W/A) | Источник питания ST-S163POE (2G/1S/250W/A), Switch POE 16-ти портовый для обеспечения проводных сетей напряжением 48В, 19 Ethernet портов (16 PoE+2Up-Link+1SFP), Нагрузка номинальная на порт: не более 15 Ватт на каждый порт, Входное напряжение: 100-240 Вольт перем.тока, Защита по току/напряжению от перегрузки: 115%-150% от номинала, Выходное напряжение, номинальное: 48 Вольт 16 каналов(портов), защита от КЗ, Тип разъема: данные/данные+питание:RJ45, Max.пропускная способность: 1 Gb на канал (2UpLink и SFP) PoE порты - 100 Mb на канал, Соответствие стандартам: Поддерживает стандарт IEEE 802.3af, защита от КЗ, Extend 250м., Температура эксплуатации: От -45° до +55°С, Габаритные размеры ИП: 270х180х44мм | 32 192 руб.
| 00-00045125 |  | ST-S41POE,(2M/78W/OUT/A) | Источник питания ST-S41POE,(2M/78W/OUT/A), (версия 2), Switch POE 4-х портовый, уличный для обеспечения проводных сетей напряжением 48 В, 6 Ethernet портов (4 PoE+ 2 Up-Link), Нагрузка номинальная на порт: не более 19 Ватт на каждый порт, Макс.нагрузка на порт: 25,4 Ватт, Входное напряжение: 100-240 Вольт перем.тока, Защита по току/напряжению от перегрузки: 115%-150% от номинала, Выходное напряжение, номинальное: 48 Вольт 4 канала(порта), защита от КЗ, Тип разъема: данные/данные+питание: RJ-45, Max.пропускная способность: 100Mb на канал, Соответствие стандартам: Поддерживает стандарт IEEE 802.3af/at, защита от КЗ, Extend 250м., Температура эксплуатации: От -45° до +55°C, Степень защиты: IP67, Габаритные размеры ИП: 200х200х95мм | 14 112 руб.
| 00-00045807 |  | ST-1202M POE | Источник питания ST-1202M POE, Источник питания бескорпусной ,преобразователь статический для обеспечения питанием 12 Вольт устройств систем видеонаблюдения, Входное напряжение: DC 48 Вольт(15Вт), Выходное напряжение, номинальное: DC 12 Вольт(1,0 А), Вход: Разъем данных +питание: RJ45, Выход:данные: RJ4501, Выход:питание 12Вольт: 2 разъема 2.1x5.5x12мм), Стандарты PoE: (варианты А и В) 802.3af, Температура эксплуатации: -45...+45°C, Габаритные размеры ИП: 75x23 мм | 1 310 руб.
| 00-00044672 |  | ST-S46POE(2M/60W/А) PRO | Источник питания ST-S46POE(2M/60W/А) PRO, Switch POE 4-х портовый для обеспечения проводных сетей напряжением 48В, 4 РоЕ (10/100 Mb/s) 2 UpLink (100 Mb/s), Нагрузка номинальная на порт: На каждый порт до 30Ватт, Входное напряжение: 100-240 Вольт перем.тока, Защита по току/напряжению от перегрузки: 115%-150% от номинала, Выходное напряжение, номинальное: 48 Вольт, Стандарты PoE: IEEE 802.3i, IEEE 802.3u, IEEE802.3x,IEEE 802.3af, IEEE 802.3at, защита от КЗ, Тип разъема: RJ45, Max.пропускная способность: Пропускная способность (каждый порт) 100Mb, Соответствие стандартам: Поддерживает протокол IEEE 802.3af/at вариант А ( с функцией PoE), защита от КЗ, Extend 250м., AI PoE, AI QoS, AI VLAN, Грозозащита, Температура эксплуатации: -45...+55°C, Габаритные размеры ИП: 184х94х27мм | 8 467 руб.
| 00-00044675 |  | ST-S164POE(2G/1S/150W/А) PRO | Источник питания ST-S164POE(2G/1S/150W/А) PRO, Switch POE 16-ти портовый для обеспечения проводных сетей напряжением 48В, 16 РоЕ (1-8 каналы - 10/100 Mb/c9-16 каналы - 100 Mb/c) 2 UpLink (1Gb/c) 1 SFP(1Gb/c), Макс.нагрузка на порт: На каждый порт до 30Ватт, Входное напряжение: 100-240 Вольт перем.тока, Защита по току/напряжению от перегрузки: 115%-150% от номинала, Выходное напряжение, номинальное: 48 Вольт, Стандарты PoE: IEEE 802.3i, IEEE 802.3u, IEEE802.3x,IEEE 802.3af, IEEE 802.3at, защита от КЗ, Тип разъема: RJ45, Max.пропускная способность: PoE порты - 100Mb/канал UpLink и SFP порты - 1Gb/канал, Соответствие стандартам: Поддерживает протокол IEEE 802.3af/at вариант А ( с функцией PoE), защита от КЗ, Extend 250м., AI PoE, AI QoS, AI VLAN, Грозозащита, Температура эксплуатации: -45...+55°C, Габаритные размеры ИП: 285х44х180мм | 36 500 руб.
| 00-00054957 |  | ST-S240POE, (2G/2S/400W/AB) | Источник питания ST-S240POE, (2G/2S/400W/AB), (версия 2), POE вариант A+B.Switch POE 24-х портовый для обеспечения проводных сетей напряжением 48В, защита от КЗ, защита от КЗ, Auto MDI-MDIX, PoE порты: 24 х (10/100 Мбит/с), UpLink порты: 2 х (10/100/1000 Мбит/с), SFP порты: 2 х(10/100/1000 Мбит/с), Max.пропускная сп-ть: 100 Мбит/канал (PoE порты)1000 Мбит/канал (UpLink и SFP порты), Uвых: 48 (±10%), Р(ном) каждый порт (Вт): 19, Р(макс) каждый порт (Вт): 30, Р(сумм) общая (Вт): 400, Тип РоЕ: А/В, Коммутационная способность (Гбит/с): 12,8, VLAN, Система охлаждения: активная, металл, Температура эксплуатации: От -45°C до +55°C, Габаритные размеры ИП: 440х285х45 мм | 58 268 руб.
| 00-00054956 |  | ST-S87POE(2G/1S/120W/A)PRO | Источник питания ST-S87POE(2G/1S/120W/A)PRO, Switch POE 8-ми портовый, для обеспечения проводных сетей напряжением 48В, защита от КЗ, защита от КЗ, Extend 250м., AI PoE, AI VLAN, Грозозащита, PoE порты: 8 х (10/100 Мбит/с), UpLink порты: 2 х (10/100/1000 Мбит/с), SFP порты: 1 х (1000 Мбит/с), Max.пропускная сп-ть: 100 Мбит/канал (PoE порты)1000 Мбит/канал (UpLink и SFP порты), Uвых: 48 (±10%), Р(ном) каждый порт (Вт): 19, Р(макс) каждый порт (Вт): 30, Р(сумм) общая (Вт): 120, Тип РоЕ: А, Коммутационная способность (Гбит/с): 12, AI PoE(watchdog)/Vlan/Extend, Система охлаждения: пассивная, металл, Температура эксплуатации: От -45°C до +55°C, Габаритные размеры ИП: 200х118х44 мм | 16 542 руб.
| 00-00054958 |  | ST-S241POE(2G/400W/A) | Источник питания ST-S241POE(2G/400W/A), POE вариант A.Switch POE 24-х портовый для обеспечения проводных сетей напряжением 48В, защита от КЗ, защита от КЗ, Extend 250м., AI VLAN, PoE порты: 24 х (10/100 Мбит/с), UpLink порты: 2 х (10/100/1000 Мбит/с), Max.пропускная сп-ть: 100 Мбит/канал(PoE порты),1000 Мбит/канал(UpLink порты), Uвых: 48 (±10%), Р(ном) каждый порт (Вт): 15, Р(макс) каждый порт (Вт): 30, Р(сумм) общая (Вт): 400, Тип РоЕ: А, Коммутационная способность (Гбит/с): 16, Extend - режим работы с увеличением дальности передачи до 250м VLAN-изоляция РоЕ портов, Система охлаждения: активная, металл, Температура эксплуатации: От -45°C до +55°C, Габаритные размеры ИП: 270х180х44 мм | 38 464 руб.
| 00-00055466 |  | ST-S242POE (24G/2G/2S/400W/AB)PRO | Источник питания ST-S242POE (24G/2G/2S/400W/AB)PRO, POE вариант A/B.Switch POE 24-х портовый для обеспечения проводных сетей напряжением 48В, защита от КЗ, защита от КЗ, AI PoE, AI VLAN, PoE порты: 24 х (10/100/1000 Мбит/с), UpLink порты: 2 х (10/100/1000 Мбит/с), SFP порты: 2 х (1000 Мбит/с), Max.пропускная сп-ть: 1000 Мбит/канал, Uвых: 48 (±10%), Р(ном) каждый порт (Вт): 15, Р(макс) каждый порт (Вт): 30, Р(сумм) общая (Вт): 400, Тип РоЕ: A+B, Коммутационная способность (Гбит/с): 56, AI PoE(watchdog)/Vlan, Система охлаждения: активная, металл, Температура эксплуатации: От -45°C до +55°C, Габаритные размеры ИП: 440x285x45 мм | 66 021 руб.
| 00-00056862 |  | ST-S88POE(2G/120W/A) | Источник питания ST-S88POE(2G/120W/A), Switch POE 8-ми портовый для обеспечения проводных сетей напряжением 48В, Защита от КЗ, Защита от КЗ, Extend 250м., PoE порты: 8 х (10/100 Мбит/с), UpLink порты: 2 х (10/100/1000 Мбит/с), Max.пропускная сп-ть: 100 Мбит/канал(PoE порты),1000 Мбит/канал(UpLink порты), Uвых: 48 (±10%)В, Р(ном) каждый порт (Вт): 15 Вт, Р(макс) каждый порт (Вт): 30 Вт, Р(сумм) общая (Вт): 120 Вт, Тип РоЕ: А, Коммутационная способность (Гбит/с): 12 Гбит/с, Extend - режим работы с увеличением дальности передачи до 250м VLAN-изоляция РоЕ портов, Система охлаждения: пассивная, Металл, Температура эксплуатации: От -45°C до +55°C, Габаритные размеры ИП: 200х118х44 мм | 12 152 руб.
| 00-00058426 |  | ST-S50POE(2M/78W/A)PRO | Источник питания ST-S50POE(2M/78W/A)PRO, Switch POE 5-ти портовый,для обеспечения проводных сетей напряжением 48В, защита от КЗ, защита от КЗ, Extend 250м., AI PoE, AI QoS, AI VLAN, Грозозащита, PoE порты: 5 х (10/100 Мбит/с), UpLink порты: 2 х (10/100 Мбит/с), SFP порты: нет, Max.пропускная сп-ть: 100 Мбит/канал, Uвых: 48 (±10%), Р(ном) каждый порт (Вт): 15 Вт, Р(макс) каждый порт (Вт): 30 Вт, Р(сумм) общая (Вт): 78 Вт, Тип РоЕ: А, Коммутационная способность (Гбит/с): 1,4 Гбит/с, AI PoE(watchdog)/Vlan/Extend/QoS (2 порта), Система охлаждения: пассивная, металл, Температура эксплуатации: От -45°C до +55°C, Габаритные размеры ИП: 200х118х44 мм | 8 672 руб.
| 00-00058425 |  | ST-S165POE(2G/1S/250W/A)PRO | Источник питания ST-S165POE(2G/1S/250W/A)PRO, Switch POE 16-ти портовый,для обеспечения проводных сетей напряжением 48В, защита от КЗ, защита от КЗ, Extend 250м., AI PoE, AI VLAN, Грозозащита, PoE порты: 16 х (10/100 Мбит/с), UpLink порты: 2 х (10/100/1000 Мбит/с), SFP порты: 1 х (1000 Мбит/с), Max.пропускная сп-ть: 100 Мбит/канал (PoE порты)1000 Мбит/канал (UpLink и SFP порты), Uвых: 48 (±10%), Р(ном) каждый порт (Вт): 15 Вт, Р(макс) каждый порт (Вт): 30 Вт, Р(сумм) общая (Вт): 250 Вт, Тип РоЕ: А, Коммутационная способность (Гбит/с): 12 Гбит/с, AI PoE(watchdog)/Vlan/Extend, Система охлаждения: активная, МЕТАЛЛ, Температура эксплуатации: От -45°C до +55°C, Габаритные размеры ИП: 270х180х44 мм | 36 500 руб.

## Аккумуляторы
Интернет-магазин систем видеонаблюдения
Адрес | г. Пермь, ул. г. Хасана 109, ТЦ «Баумолл»
Телефон | +7(342) 204-21-15
Тех. поддержка | 8 (800) 775-20-90
E-mail | zonasb@yandex.ru
Дата создания | 05-04-2022
Изображение | Артикул |  | Номенклатура | Описание | Цена
Аккумуляторы
| z6 |  | 12В 26 Ач (SF 1226) | Cвинцово-кислотный аккумулятор SF-1226 Security Force разработан для оборудования системы резервного электропитания. Ёмкость одной батареи 26 Ач при номинальном напряжении 12 В. Срок службы устройства не менее 5 лет. Наиболее оптимально использование этой модели в охранно-пожарных системах, системах аварийного освещения, электронных кассовых аппаратах и в электронно-тестовом оборудовании. Данная модификация полностью герметична, что полностью исключает утечку электролита. Благодаря наличию системы внутренней рекомбинации газа отпадает необходимость в периодическом доливе воды. Кроме того, каждый моноблок снабжён регулирующими клапанами для обеспечения выведения лишнего газа. Габариты свинцово-кислотного AGM аккумулятора SF-1226 составляют 151х98х95мм. | 3 550 руб.
| z5 |  | 12В 18 Ач (SF 1218) | Security Force SF 1218. Марка аккумуляторных батарей Security Force &ndash; это качественные аккумуляторы, созданные специально для охранно-пожарных систем. Стационарные свинцово-кислотные необслуживаемые аккумуляторы Security Force изготовлены по технологии AGM. Рекомендованы для использования в слаботочных системах и оптимизированы для работы в циклическом режиме | 2 400 руб.
| z7 |  | 12В 40 Ач (SF 1240) | Cвинцово-кислотный аккумулятор SF-1240 Security Force разработан для оборудования системы резервного электропитания. Ёмкость одной батареи 40,0 Ач при номинальном напряжении 12 В. Срок службы устройства не менее 5 лет. Наиболее оптимально использование этой модели в охранно-пожарных системах, системах аварийного освещения, электронных кассовых аппаратах и в электронно-тестовом оборудовании. Данная модификация полностью герметична, что полностью исключает утечку электролита. Благодаря наличию системы внутренней рекомбинации газа отпадает необходимость в периодическом доливе воды. Кроме того, каждый моноблок снабжён регулирующими клапанами для обеспечения выведения лишнего газа.&nbsp; | 6 100 руб.
| z4 |  | GS 1,2-12 Аккумулятор | <p><strong>General Security GS 1,2-12</strong> - аккумуляторная батарея общего применения со сроком службы 3-5 лет в буферном режиме или более 260 циклов заряда-разряда в циклическом режиме при 100% разряде. Перезаряжаемая, высокоэффективная не требует обслуживания.</p> <ul> <li>минимальное обслуживание;</li> <li>герметичность (VRLA &ndash; технология);</li> <li>надёжность и безопасность;</li> <li>незначительный саморазряд (не более 3% в месяц);</li> <li>малое внутреннее сопротивление;</li> <li>способность к восстановлению после глубокого разряда;</li> <li>срок службы 3 &ndash; 5 лет;</li> <li>кол-во циклов при 100% разряде 260;</li> <li>номинальное напряжение 6,12В;</li> <li>номинальная ёмкость от 4.5 до 100Ач.</li> <li>использование стекловолокна, пропитанного электролитом (AGM &ndash; технология);</li> <li>использование электролита высокого качества;</li> <li>свинцово-кальциевые положительные и отрицательные пластины;</li> <li>высокая выходная мощность при небольшом объёме батареи.</li> </ul> | 290 руб.
| z2 |  | 12В 4,5 Ач (SF 12045) | <div>Аккумуляторная батарея 12 В / 4,5Ач, для приборов охранно-пожарной сигнализации или источников резервного и бесперебойного питания.<br /><br /></div> Внимание! Аккумуляторы, выполненные по технологии AGM / GEL, необходимо большую часть времени держать в заряженном состоянии. Это позволит значительно продлить срок службы.&nbsp;<br /><br /> <ul> <li>Легированные кальцием свинцовые пластины обеспечивают высокую плотность энергии;</li> <li>Продолжительный срок службы;</li> <li>Необслуживаемые. Не требует долива дистиллята;</li> <li>Низкий саморазряд;</li> <li>Корпус аккумулятора выполнен из пластика ABS, не поддерживающего горение.</li> </ul> | 720 руб.
| z1 |  | FB 2,3-12 Аккумулятор | Свинцово-кислотный <strong>аккумулятор ALARM FORCE FB 2,3-12</strong>, выполненный по AGM-технологии, является необслуживаемой аккумуляторной батареей общего применения. Обладает низким уровнем саморазряда и небольшими массогабаритными характеристиками. Может эксплуатироваться как в буферном, так и в циклическом режимах. Безопасную работоспособность в любом положении обеспечивает герметизированность конструкции. <strong>АКБ ALARM FORCE FB 2,3-12</strong> разработан для обеспечения резервным питанием систем охраны и безопасности.<br /><br /> <ul> <li>Материал корпуса - ABS (акрило-бутадиен-стирол);</li> <li>Необслуживаемый, герметизированный;</li> <li>Допускается эксплуатация в любом положении;</li> <li>Может храниться до 6 месяцев при 25 &deg;С. Перед использованием батарею необходимо зарядить. При более высокой температуре срок хранения сокращается.</li> </ul> | 650 руб.
| z3 |  | 12В 7 Ач (SF 1207) | <div>Аккумуляторная батарея 12 В / 7 Ач, для приборов охранно-пожарной сигнализации или источников резервного и бесперебойного питания.<br /><br /></div> Внимание! Аккумуляторы, выполненные по технологии AGM / GEL, необходимо большую часть времени держать в заряженном состоянии. Это позволит значительно продлить срок службы. <br /><br /> <ul> <li>Легированные кальцием свинцовые пластины обеспечивают высокую плотность энергии;</li> <li>Продолжительный срок службы;</li> <li>Необслуживаемые. Не требует долива дистиллята;</li> <li>Низкий саморазряд;</li> <li>Корпус аккумулятора выполнен из пластика ABS, не поддерживающего горение.</li> </ul> <p>&nbsp;</p> | 900 руб.
| 00-00000230 |  | DTM 12012 | Аккумулятор DTM 12012, Delta, герметичный свинцово-кислотный (Оранжевый), Емкость аккумулятора: 1,2 Ач, Номинальное напряжение: 12 В, Хранение: -35…+60°С, Заряд: -10…+60°С, Разряд: -20…+60°С, Размеры: 97х43х58 мм | 1 205 руб.
| 00-00000231 |  | SF 12012 | Аккумулятор SF 12012, Security Force, стационарный свинцово-кислотный, Емкость аккумулятора: 1,2 Ач, Номинальное напряжение: 12 В, Хранение: -20...+50°C, Заряд: -10...+50°C, Разряд: -15...+50°C, Размеры: 97х43х58 мм | 658 руб.
| 00-00000238 |  | DTM 1212 | Аккумулятор DTM 1212, Delta, герметичный свинцово-кислотный (Оранжевый), Емкость аккумулятора: 12 Ач, Номинальное напряжение: 12 В, Хранение: -20…+60°С, Заряд: -10…+60°С, Разряд: -20…+60°С, Размеры: 151х98х95 мм | 4 277 руб.
| 00-00000243 |  | DTM 1217 | Аккумулятор DTM 1217, Delta, герметичный свинцово-кислотный, Емкость аккумулятора: 17 Ач, Номинальное напряжение: 17 Ач, Хранение: -20÷60°C, Заряд: -10÷60°C, Разряд: -20÷60°C, Размеры: 181х77х167мм | 5 693 руб.
| 00-00000244 |  | SF 1217 | Аккумулятор SF 1217, Security Force, стационарный свинцово-кислотный, Емкость аккумулятора: 17 Ач, Номинальное напряжение: 12 В, Хранение: -20...+50°C, Заряд: -10...+50°C, Разряд: -15...+50°C, Размеры: 182х76х167 мм | 3 780 руб.
| 00-00018285 |  | DT 12022 | Аккумулятор DT 12022, Delta, герметичный свинцово-кислотный, Емкость аккумулятора: 2.2 Ач, Номинальное напряжение: 12 В, Хранение: -20÷50°С, Заряд: -10÷50°С, Разряд: -15÷50°С, Размеры: 178х35х66мм. | 1 324 руб.
| 00-00000247 |  | SF 12022 | Аккумулятор SF 12022, Security Force, стационарный свинцово-кислотный, Емкость аккумулятора: 2,2 Ач, Номинальное напряжение: 12 В, Хранение: -20...+50°C, Заряд: -10...+50°C, Разряд: -15...+50°C, Размеры: 178х35х67 мм | 992 руб.
| 00-00008927 |  | DT 1207 | Аккумулятор 1207 Delta DT , Delta, герметичный свинцово-кислотный, Емкость аккумулятора: 7 Ач, Номинальное напряжение: 12 В, Хранение: -20…+60°С, Заряд: -10…+60°С, Разряд: -20…+60°С | 1 723 руб.
| 00-00000256 |  | SF 12045 | Аккумулятор SF 12045, Security Force, стационарный свинцово-кислотный, Емкость аккумулятора: 4,5 Ач, Номинальное напряжение: 12 В, Хранение: -20...+50°C, Заряд: -10...+50°C, Разряд: -15...+50°C, Размеры: 90х70х107 мм | 1 089 руб.
| 00-00000273 |  | SF 1207 | Аккумулятор SF 1207, Security Force, стационарный свинцово-кислотный, Емкость аккумулятора: 7 Ач, Номинальное напряжение: 12 В, Хранение: -20...+50°C, Заряд: -10...+50°C, Разряд: -15...+50°C, Размеры: 151х65х100 мм | 1 133 руб.
| 00-00000239 |  | SF 1212 | Аккумулятор SF 1212, Security Force, стационарный свинцово-кислотный, Емкость аккумулятора: 12 Ач, Номинальное напряжение: 12 В, Хранение: -20...+50°C, Заряд: -10...+50°C, Разряд: -15...+50°C, Размеры: 151х98х101 мм | 2 458 руб.
| 00-00000246 |  | DTM 12022 | Аккумулятор DTM 12022, Delta, герметичный свинцово-кислотный, Емкость аккумулятора: 2.2 Ач, Номинальное напряжение: 12 В, Заряд: -10÷60°C, Разряд: -20÷60°C, Размеры: 178х35х61мм. | 1 498 руб.
| 00-00000255 |  | DTM 12045 | Аккумулятор DTM 12045, Delta, герметичный свинцово-кислотный (Оранжевый), Емкость аккумулятора: 4,5 Ач, Номинальное напряжение: 12 В, Хранение: -20…+60°С, Заряд: -10…+60°С, Разряд: -20…+60°С, Размеры: 90х70х101 мм | 1 971 руб.
| 00-00000272 |  | DTM 1207 | Аккумулятор DTM 1207, Delta, герметичный свинцово-кислотный (Оранжевый), Емкость аккумулятора: 7,2 Ач, Номинальное напряжение: 12 В, Хранение: -20…+60°С, Заряд: -10…+60°С, Разряд: -20…+60°С, Размеры: 151х65х94 мм | 2 458 руб.
| 00-00059140 |  | SF 1218 | Аккумулятор SF 1218, Security Force, стационарный свинцово-кислотный, Емкость аккумулятора: 18 Ач, Номинальное напряжение: 12 В, Хранение: -20...+50°C, Заряд: -10...+50°C, Разряд: -15...+50°C, Размеры: 182х76х167 мм | 3 925 руб.

## Домофоны
Интернет-магазин систем видеонаблюдения
Адрес | г. Пермь, ул. г. Хасана 109, ТЦ «Баумолл»
Телефон | +7(342) 204-21-15
Тех. поддержка | 8 (800) 775-20-90
E-mail | zonasb@yandex.ru
Дата создания | 05-04-2022
Изображение | Артикул |  | Номенклатура | Описание | Цена
Домофоны
Вызывные панели
| z37 |  | KW-139MCS-600 TVL | <span>Панель вызывная цветного видеодомофона PAL ,600 ТВЛ, CMOS модуль, 4-х проводная, антивандальная, накладная, с уголком и козырьком, регулировка звука, ИК подсветка, управление замком, полная совместимость с любыми мониторами типа Kenwei, Commax, Kocom и другими, -35 +50℃, 115х40х22 мм.</span> | 2 500 руб.
| z34 |  | iPanel 2 (White) | <p style="margin: 0px 0px 10px; color: #333333;">Вызывная панель с цветным модулем видеокамеры высокого разрешения.&nbsp;</p> <p style="margin: 0px 0px 10px; color: #333333;"><strong>Внимание: </strong></p> <p style="margin: 0px 0px 10px; color: #333333;">Вызывные панели с индексом "+" в названии имеют невидимую ИК подсветку.</p> <p style="margin: 0px 0px 10px; color: #333333;">У вызывных панелей без индекса "+" подсветка белая, обеспечивающая высокое качество цветопередачи.</p> | 4 600 руб.
| z33 |  | iPanel 2 (Metal) | <p style="margin: 0px 0px 10px; color: #333333;">Вызывная панель с цветным модулем видеокамеры высокого разрешения.&nbsp;</p> <strong>Внимание: </strong><br /> <p style="margin: 0px 0px 10px; color: #333333;">Вызывные панели с индексом "+" в названии имеют невидимую ИК подсветку.</p> <p style="margin: 0px 0px 10px; color: #333333;">У вызывных панелей без индекса "+" подсветка белая, обеспечивающая высокое качество цветопередачи.</p> | 4 800 руб.
| z32 |  | iPanel 2 (Black) | <p style="margin: 0px 0px 10px; color: #333333;">Вызывная панель с цветным модулем видеокамеры высокого разрешения.&nbsp;</p> <p style="margin: 0px 0px 10px; color: #333333;"><strong>Внимание: </strong></p> <p style="margin: 0px 0px 10px; color: #333333;">Вызывные панели с индексом "+" в названии имеют невидимую ИК подсветку.</p> <p style="margin: 0px 0px 10px; color: #333333;">У вызывных панелей без индекса "+" подсветка белая, обеспечивающая высокое качество цветопередачи.</p> | 4 600 руб.
| z31 |  | Walle+ (медь)/(серебро) | TANTOS WALLE (серебро) &ndash; классическая вызывная видеопанель домофона. Выполнена в вандалоустойчивом металлическом корпусе под серебро. В комплект поставки входят кронштейн для установки под углом (очень удобно при установке рядом с дверью), а также козырек для защиты от дождя. Камера с разрешением 700 ТВЛ обеспечивает высокое качество картинки, качество звука также не вызывает нареканий. Вызывная панель WALLE также имеет встроенную белую светодиодную подсветку. Предназначена для накладного монтажа, схема подключения &ndash; стандартная четырехпроводная, совместима с большинством популярных на российском рынке домофонов. Вызывная панель WALLE &ndash; надежный выбор по оптимальной цене. | 3 150 руб.
| z12 |  | AVC-105 (черная) | Антивандальная аудио панель на одного абонента. Исполнение корпуса для "накладной" установки из прочного алюминиевого сплава, покрытого ударопрочной порошковой краской. Кнопка вызова способна выдерживать фронтальные удары благодаря особенностям внутренней конструкции. Звуковая плата разработана российскими специалистами и обеспечивает отличное качество аудио связи между вызывной панелью и аудио трубкой домофона. Цветовая гамма состоит из трех цветов: серебряный антик, медный антик, черный. Разработана и производится в России более 20 лет. | 1 450 руб.
| z11 |  | AVC-105 (серебро) | Антивандальная аудио панель на одного абонента. Исполнение корпуса для "накладной" установки из прочного алюминиевого сплава, покрытого ударопрочной порошковой краской. Кнопка вызова способна выдерживать фронтальные удары благодаря особенностям внутренней конструкции. Звуковая плата разработана российскими специалистами и обеспечивает отличное качество аудио связи между вызывной панелью и аудио трубкой домофона. Цветовая гамма состоит из трех цветов: серебряный антик, медный антик, черный. Разработана и производится в России более 20 лет. | 1 450 руб.
| z10 |  | AVC-105 (медь) | Антивандальная аудио панель на одного абонента. Исполнение корпуса для "накладной" установки из прочного алюминиевого сплава, покрытого ударопрочной порошковой краской. Кнопка вызова способна выдерживать фронтальные удары благодаря особенностям внутренней конструкции. Звуковая плата разработана российскими специалистами и обеспечивает отличное качество аудио связи между вызывной панелью и аудио трубкой домофона. Цветовая гамма состоит из трех цветов: серебряный антик, медный антик, черный. Разработана и производится в России более 20 лет. | 1 450 руб.
| z30 |  | AVC-305 PAL (черная) | <span>Вызывная видеопанель, накладная, 4-х проводная, 600 ТВЛ, ИК-подсветка, питание 12 В от монитора, -30&hellip;+55 &deg;C, 122х40х24 мм, уголок и козырек в комплекте, цвет медь</span> | 2 450 руб.
| z28 |  | AVC-305 PAL (серебро) | Классическая модель российского производства. Предназначена для накладного монтажа. Подключение - четырехпроводное, питание - 12 В. Встроенная ИК-подветка дальностью до 60 сантиметров. Матрица - 1/3", разрешение - 600 ТВл. Угол обзора камеры: 75&deg; по горизонтали, 55&deg; по вертикали. Диапазон рабочих температур: -30... +55 &deg;C. В комплект поставки входят козырек и угловой кронштейн. | 2 450 руб.
| ml16hr |  | Slinex ML-16HR | <p>Slinex ML-16HR &mdash; это компактная одноабонентская вызывная панель в классическом корпусе. Панель имеет множество достоинств, среди которых: повышенное разрешение камеры &ndash; 800 ТВл, уникальная интеллектуальная ИК подсветка, антивандальный корпус и Sony CCD матрица.<br /> Панель можно назвать той золотой серединой, которая объединяет в себе баланс функциональности, внешнего вида и бюджетной цены. ML-16HR &ndash; это аналоговая вызывная панель.</p> | 2 650 руб.
| 00-00032402 |  | Панель ST-P100 (СЕРЫЙ) | Панель ST-P100 (СЕРЫЙ), Матрица: 1/4'CMOS, Разрешение: 540TVL, Тип видео сигнала: CVBS, Угол обзора:по диаг./по гориз.: 78°/61°, ИК подсветка: Автоматическая, до 3м, Объектив: 3.7мм, Питание: DС12В±10%, Управление замком: Электромеханическое реле, Класс защиты: IР68, Монтаж: Накладной/под углом/врезной(опция), Температура эксплуатации: -45°С...+50°С, АЛЮМИНИЙ, 42х122х23мм | 7 291 руб.
| 00-00032406 |  | Панель ST-P102 (СЕРЫЙ) | Панель ST-P102 (СЕРЫЙ), Матрица: 1/3'CMOS, Разрешение: 800TVL, Тип видео сигнала: CVBS, Угол обзора:по диаг./по гориз.: 125°/83°, ИК подсветка: Автоматическая, до 3м, Объектив: 2.8мм, Питание: DС12В±10%, Управление замком: Электромеханическое реле, Класс защиты: IР68, Монтаж: Накладной/под углом/врезной(опция), Температура эксплуатации: -45°С...+50°С, АЛЮМИНИЙ, 42х122х23мм | 7 997 руб.
| 00-00032405 |  | Панель ST-P102 (ЧЕРНЫЙ) | Панель ST-P102 (ЧЕРНЫЙ), Матрица: 1/3'CMOS, Разрешение: 800TVL, Тип видео сигнала: CVBS, Угол обзора:по диаг./по гориз.: 125°/83°, ИК подсветка: Автоматическая, до 3м, Объектив: 2.8мм, Питание: DС12В±10%, Управление замком: Электромеханическое реле, Класс защиты: IР68, Монтаж: Накладной/под углом/врезной(опция), Температура эксплуатации: -45°С...+50°С, АЛЮМИНИЙ, 42х122х23мм | 7 997 руб.
| 00-00038397 |  | ST-P100 (СЕРЫЙ) | Панель ST-P100 (СЕРЫЙ), (версия 2), Матрица: 1/3.6'CMOS, Разрешение: 540TVL, Тип видео сигнала: CVBS, Угол обзора:по диаг./по гориз.: 78°/61°, ИК подсветка: Автоматическая, до 3м, Объектив: 3.7мм, Питание: DС12В±10%, Управление замком: Электромеханическое реле, Класс защиты: IР68, Монтаж: Накладной/под углом/врезной(опция), Мах. коммутируемые ток и напряжение для замка: 30V/3A250V/3A, Температура эксплуатации: -45°С...+50°С, Алюминий, 42х122х23мм, (версия 2) | 7 291 руб.
| 00-00038398 |  | ST-P100 (МЕДЬ) | Панель ST-P100 (МЕДЬ), (версия 2), Матрица: 1/3.6'CMOS, Разрешение: 540TVL, Тип видео сигнала: CVBS, Угол обзора:по диаг./по гориз.: 78°/61°, ИК подсветка: Автоматическая, до 3м, Объектив: 3.7мм, Питание: DС12В±10%, Управление замком: Электромеханическое реле, Класс защиты: IР68, Монтаж: Накладной/под углом/врезной(опция), Мах. коммутируемые ток и напряжение для замка: 30V/3A250V/3A, Температура эксплуатации: -45°С...+50°С, Алюминий, 42х122х23мм, (версия 2) | 7 291 руб.
| 00-00038400 |  | Панель ST-P201 (СВЕТЛО-СЕРЫЙ) | Панель ST-P201 (СВЕТЛО-СЕРЫЙ), Матрица: 1/2.9'CMOS, Разрешение: AHD (720P/1080P), Тип видео сигнала: CVBS/720P/1080P, Угол обзора:по диаг./по гориз.: 160°/124°, ИК подсветка: Автоматическая, IR до 1м, Объектив: 1.9мм, Питание: DС12В±10%, Управление замком: Электромеханическое реле, Класс защиты: IР65, Монтаж: Накладной/под углом/врезной(опция), Мах. коммутируемые ток и напряжение для замка: 30V/2A125V/1A, Температура эксплуатации: -45°С...+50°С, Алюминий+нержавеющая сталь, 41.6х126.7х23мм | 11 995 руб.
| 00-00038401 |  | Панель ST-P201 (ТЕМНО-СЕРЫЙ) | Панель ST-P201 (ТЕМНО-СЕРЫЙ), Матрица: 1/2.9'CMOS, Разрешение: AHD (720P/1080P), Тип видео сигнала: CVBS/720P/1080P, Угол обзора:по диаг./по гориз.: 160°/124°, ИК подсветка: Автоматическая, IR до 1м, Объектив: 1.9мм, Питание: DС12В±10%, Управление замком: Электромеханическое реле, Класс защиты: IР65, Монтаж: Накладной/под углом/врезной(опция), Мах. коммутируемые ток и напряжение для замка: 30V/2A125V/1A, Температура эксплуатации: -45°С...+50°С, Алюминий+нержавеющая сталь, 41.6х126.7х23мм | 11 995 руб.
| 00-00038399 |  | Панель ST-P201 (ЧЕРНЫЙ) | Панель ST-P201 (ЧЕРНЫЙ), Матрица: 1/2.9'CMOS, Разрешение: AHD (720P/1080P), Тип видео сигнала: CVBS/720P/1080P, Угол обзора:по диаг./по гориз.: 160°/124°, ИК подсветка: Автоматическая, IR до 1м, Объектив: 1.9мм, Питание: DС12В±10%, Управление замком: Электромеханическое реле, Класс защиты: IР65, Монтаж: Накладной/под углом/врезной(опция), Мах. коммутируемые ток и напряжение для замка: 30V/2A125V/1A, Температура эксплуатации: -45°С...+50°С, Алюминий+нержавеющая сталь, 41.6х126.7х23мм | 11 995 руб.
| 00-00038402 |  | Панель ST-P202 (ЧЕРНЫЙ) | Панель ST-P202 (ЧЕРНЫЙ), Матрица: 1/2.9'CMOS, Разрешение: AHD (720P/1080P), Тип видео сигнала: CVBS/AHD, Угол обзора:по диаг./по гориз.: 160°/124°, ИК подсветка: Автоматическая, IR до 1м, Объектив: 1.9мм, Частота используемых IC карт: считыватель для IC карт-13.56 мГц, Мах. количество прописываемых карт: 200, Питание: DС12В±10%, Управление замком: Электромеханическое реле,встроенный контроллер, Класс защиты: IР65, Монтаж: Накладной/под углом/врезной(опция), Мах. коммутируемые ток и напряжение для замка: 30V/2A125V/1A, Температура эксплуатации: -45°С...+60°С, Алюминий+нержавеющая сталь, 41.6х126.7х23мм | 14 896 руб.
| 00-00044683 |  | ST-P102 (МЕДЬ) | Панель ST-P102 (МЕДЬ), (версия 2), Матрица: 1/2.7'CMOS, Разрешение: 1000TVL, Тип видео сигнала: CVBS, Угол обзора:по диаг./по гориз.: 110°/92°, ИК подсветка: Автоматическая, до 3м, Объектив: 3.7мм, Питание: DС12В±10%, Управление замком: Электромеханическое реле, Класс защиты: IР68, Монтаж: Накладной/под углом/врезной(опция), Мах. коммутируемые ток и напряжение для замка: 30V/3A250V/3A, Температура эксплуатации: -45°С...+50°С, Алюминий, 42х122х23мм, (версия 2) | 7 997 руб.
| 00-00046597 |  | ST-P102 (СЕРЫЙ) | Панель ST-P102 (СЕРЫЙ), (версия 2), Матрица: 1/2.7'CMOS, Разрешение: 1000TVL, Тип видео сигнала: CVBS, Угол обзора:по диаг./по гориз.: 110°/92°, ИК подсветка: Автоматическая, до 3м, Объектив: 3.7мм, Питание: DС12В±10%, Управление замком: Электромеханическое реле, Класс защиты: IР68, Монтаж: Накладной/под углом/врезной(опция), Мах. коммутируемые ток и напряжение для замка: 30V/3A250V/3A, Температура эксплуатации: -45°С...+50°С, Алюминий, 42х122х23мм, (версия 2) | 7 997 руб.
| 00-00046598 |  | ST-P102 (ЧЕРНЫЙ) | Панель ST-P102 (ЧЕРНЫЙ), (версия 2), Матрица: 1/2.7'CMOS, Разрешение: 1000TVL, Тип видео сигнала: CVBS, Угол обзора:по диаг./по гориз.: 110°/92°, ИК подсветка: Автоматическая, до 3м, Объектив: 3.7мм, Питание: DС12В±10%, Управление замком: Электромеханическое реле, Класс защиты: IР68, Монтаж: Накладной/под углом/врезной(опция), Мах. коммутируемые ток и напряжение для замка: 30V/3A250V/3A, Температура эксплуатации: -45°С...+50°С, Алюминий, 42х122х23мм, (версия 2) | 7 997 руб.
| 00-00044684 |  | ST-P203 (ЧЕРНАЯ) | Панель ST-P203 (ЧЕРНАЯ), Матрица: 1/2.9'CMOS, Разрешение: AHD (720P/1080P), Тип видео сигнала: CVBS/AHD, Угол обзора:по диаг./по гориз.: 160°/124°, ИК подсветка: Автоматическая, IR до 1м, Объектив: 1.9мм, Частота используемых IC карт: 13.56 мГц, Мах. количество прописываемых карт: 200, Особенности модели: оснащена кодонаборной панелью, макс. кол-во кодов – 200, Питание: DС12В±10%, Управление замком: Электромеханическое реле, Класс защиты: IР65, Монтаж: Накладной/под углом/врезной(опция), Мах. коммутируемые ток и напряжение для замка: 30V/2A125V/1A, Температура эксплуатации: -45°С...+60°С, Алюминий+нержавеющая сталь, 41.6х126.7х23мм | 16 464 руб.
| 00-00051932 |  | Панель ST-P100 (МЕДЬ) | Панель ST-P100 (МЕДЬ), Матрица: 1/4'CMOS, Разрешение: 540TVL, Тип видео сигнала: CVBS, Угол обзора:по диаг./по гориз.: 78°/61°, ИК подсветка: Автоматическая, до 3м, Объектив: 3.7мм, Питание: DС12В±10%, Управление замком: Электромеханическое реле, Класс защиты: IР68, Монтаж: Накладной/под углом/врезной(опция), Температура эксплуатации: -45°С...+50°С, АЛЮМИНИЙ, 42х122х23мм | 7 291 руб.
| 00-00051933 |  | Панель ST-P102 (МЕДЬ) | Панель ST-P102 (МЕДЬ), Матрица: 1/3'CMOS, Разрешение: 800TVL, Тип видео сигнала: CVBS, Угол обзора:по диаг./по гориз.: 125°/83°, ИК подсветка: Автоматическая, до 3м, Объектив: 2.8мм, Питание: DС12В±10%, Управление замком: Электромеханическое реле, Класс защиты: IР68, Монтаж: Накладной/под углом/врезной(опция), Температура эксплуатации: -45°С...+50°С, АЛЮМИНИЙ, 42х122х23мм | 7 997 руб.
| 00-00052130 |  | ПанельST-P200 (СЕРЕБРО) | Панель ST-P200 (СЕРЕБРО), (версия 2), Матрица: 1/2.7'CMOS, Разрешение: 2MP, Тип видео сигнала: CVBS/AHD(720P/1080P), Угол обзора:по диаг./по гориз.: 125°/100°, ИК подсветка: Автоматическая, IR до 1м, Объектив: 1.9мм, Питание: DС12В±10%, Управление замком: Электромеханическое реле, Класс защиты: IР65, Монтаж: Накладной/под углом/врезной(опция), Температура эксплуатации: -45°С...+50°С, Алюминий, 41.6х126.7х23мм, (версия 2) | 11 838 руб.
| 00-00052129 |  | Панель ST-P200 (ЧЕРНЫЙ) | Панель ST-P200 (ЧЕРНЫЙ), (версия 2), Матрица: 1/2.7'CMOS, Разрешение: 2MP, Тип видео сигнала: CVBS/AHD(720P/1080P), Угол обзора:по диаг./по гориз.: 125°/100°, ИК подсветка: Автоматическая, IR до 1м, Объектив: 1.9мм, Питание: DС12В±10%, Управление замком: Электромеханическое реле, Класс защиты: IР65, Монтаж: Накладной/под углом/врезной(опция), Температура эксплуатации: -45°С...+50°С, Алюминий, 41.6х126.7х23мм, (версия 2) | 11 838 руб.
Аудиодомофоны
| z12 |  | AVC-105 (черная) | Антивандальная аудио панель на одного абонента. Исполнение корпуса для "накладной" установки из прочного алюминиевого сплава, покрытого ударопрочной порошковой краской. Кнопка вызова способна выдерживать фронтальные удары благодаря особенностям внутренней конструкции. Звуковая плата разработана российскими специалистами и обеспечивает отличное качество аудио связи между вызывной панелью и аудио трубкой домофона. Цветовая гамма состоит из трех цветов: серебряный антик, медный антик, черный. Разработана и производится в России более 20 лет. | 1 450 руб.
| z11 |  | AVC-105 (серебро) | Антивандальная аудио панель на одного абонента. Исполнение корпуса для "накладной" установки из прочного алюминиевого сплава, покрытого ударопрочной порошковой краской. Кнопка вызова способна выдерживать фронтальные удары благодаря особенностям внутренней конструкции. Звуковая плата разработана российскими специалистами и обеспечивает отличное качество аудио связи между вызывной панелью и аудио трубкой домофона. Цветовая гамма состоит из трех цветов: серебряный антик, медный антик, черный. Разработана и производится в России более 20 лет. | 1 450 руб.
| z10 |  | AVC-105 (медь) | Антивандальная аудио панель на одного абонента. Исполнение корпуса для "накладной" установки из прочного алюминиевого сплава, покрытого ударопрочной порошковой краской. Кнопка вызова способна выдерживать фронтальные удары благодаря особенностям внутренней конструкции. Звуковая плата разработана российскими специалистами и обеспечивает отличное качество аудио связи между вызывной панелью и аудио трубкой домофона. Цветовая гамма состоит из трех цветов: серебряный антик, медный антик, черный. Разработана и производится в России более 20 лет. | 1 450 руб.
| z13 |  | DP-203HA | <span>Трубка переговорная с кнопкой управления замком, до 3-х в параллель, АС 220 В. 2-х проводная, до 300 м 90х210х70 мм</span> | 1 950 руб.
Трубки квартирные
| ukp7 |  | УКП-7(М) | <p>Устройство квартирное переговорное УКП-7М</p> <ul> <li>предназначено для работы в составе домофонов VIZIT и др.<a href="http://www.domofon-vizit.ru/domofon_vizit_300/" target="_blank"><br /></a></li> <li>кнопка отпирания замка;</li> <li>ступенчатая регулировка громкости вызова;</li> <li>дуплексная связь;</li> <li>габаритные размеры, мм, (ШхВхГ) - 40х175х35;</li> <li>диапазон рабочих температур, &deg;C- от&nbsp;плюс 5 до плюс 45.</li> </ul> <p>&nbsp;</p> | 750 руб.
| z18 |  | УКП-7 | <span>Трубка переговорная с регулировкой громкости вызова</span> | 700 руб.
| z17 |  | УКП-12М | <span>Трубка переговорная (дуплекс), световая индикация, кнопка открывания замка, регулировка громкости вызова, 54х200х40 мм. Трубка - серебряный металлик, подставка - серый металлик.</span> | 1 100 руб.
| z16 |  | УКП-12 | <span>Трубка переговорная (дуплекс), свет.индикация, кн.откр.замка, рег.громк. вызова, 54х200х40 мм</span> | 990 руб.
| z15 |  | ТКП-06М | Трубка координатная квартирная, переговорная, для домофонов Метаком, Визит, Элтис, Цифрал, Raikmann, с ночным отключением. Упаковано в полиэтилен | 490 руб.
| z14 |  | ТКП-05М | <span style="font-family: tahoma, geneva, sans-serif; font-size: 14px;">Трубка координатная, квартирная, переговорная с ночным отключением, для домофонов Метаком, Визит, Элтис, Цифрал, Raikmann</span> | 490 руб.
Видеодомофоны
| 00-00032409 |  | Домофон ST-M100/4 (S) БЕЛЫЙ | Домофон ST-M100/4 (S) БЕЛЫЙ, Дисплей: 4” TFT LCD, цветной, Разрешение: 480*272, Поддерживаемые стандарты видео: CVBS, Интерком: Дуплекс, Режим «не беспокоить»: Да, Запись фото/видео: Нет, Слот под SD карту: Нет, Количество мелодий звонка : 1, Функция фоторамки: Нет, Возможности подключения: До 2х вызывных панелей,до 4х мониторов, до 4х аудиотрубок, Напряжение питания: АС 100-240В (встроенный БП), Способ монтажа : Накладной (монтажная пластина), Рабочая температура : 0°С...+50°С, ПЛАСТИК, 170х117х17мм | 11 211 руб.
| 00-00032412 |  | Домофон ST-M101/7 (S/SD) ЧЕРНЫЙ | Домофон ST-M101/7 (S/SD) ЧЕРНЫЙ, Дисплей: 7” TFT LCD, цветной, Разрешение: 800*480, Поддерживаемые стандарты видео: CVBS, Интерком: Дуплекс, Режим «не беспокоить»: Да, Запись фото/видео: Да, Слот под SD карту: Да (до 32 Гб(класс ≥ 10)), Количество мелодий звонка : 6, Автоответчик: Да, Функция фоторамки: Да, Возможности подключения: До 2х вызывных панелей, до 2х камер до 4х мониторов, Напряжение питания: АС 100-240В (встроенный БП), Способ монтажа : Накладной (монтажная пластина), Рабочая температура : 0°С...+50°С, ПЛАСТИК, 200х140х23мм | 18 659 руб.
| 00-00032413 |  | Домофон ST-M101/7 (S/SD) БЕЛЫЙ | Домофон ST-M101/7 (S/SD) БЕЛЫЙ, Дисплей: 7” TFT LCD, цветной, Разрешение: 800*480, Поддерживаемые стандарты видео: CVBS, Интерком: Дуплекс, Режим «не беспокоить»: Да, Запись фото/видео: Да, Слот под SD карту: Да (до 32 Гб(класс ≥ 10)), Количество мелодий звонка : 6, Автоответчик: Да, Функция фоторамки: Да, Возможности подключения: До 2х вызывных панелей, до 2х камер до 4х мониторов, Напряжение питания: АС 100-240В (встроенный БП), Способ монтажа : Накладной (монтажная пластина), Рабочая температура : 0°С...+50°С, ПЛАСТИК, 200х140х23мм | 18 659 руб.
| 00-00038394 |  | ST-M201/7 (S/SD) БЕЛЫЙ | ST-M201/7 (S/SD) БЕЛЫЙ, Дисплей: 7” TFT LCD, цветной, Разрешение: 1024*600, Поддерживаемые стандарты видео: CVBS/TVI/CVI/AHD/720Р/1080P, Интерком: Да, Режим «не беспокоить»: Да, Запись фото/видео: Да, Слот под SD карту: Да (до 128 Гб(класс ≥ 10)), Количество мелодий звонка : 10, Автоответчик: Да(с SD карт.), Функция фоторамки: Да(с SD карт.), Возможности подключения: До 2х вызывных панелей, до 2х видеокамер,до 6и мониторов, Напряжение питания: АС 100-240В (встроенный БП 12V1A), Способ монтажа : Накладной (монтажная пластина), Рабочая температура : -10°С...+60°С, Мах. коммутируемые ток и напряжение для замка (ворота): 60V/40A, Пластик, 200х140х23мм | 23 520 руб.
| 00-00038395 |  | ST-M201/7 (S/SD) ЧЕРНЫЙ | ST-M201/7 (S/SD) ЧЕРНЫЙ, Дисплей: 7” TFT LCD, цветной, Разрешение: 1024*600, Поддерживаемые стандарты видео: CVBS/TVI/CVI/AHD/720Р/1080P, Интерком: Да, Режим «не беспокоить»: Да, Запись фото/видео: Да, Слот под SD карту: Да (до 128 Гб(класс ≥ 10)), Количество мелодий звонка : 10, Автоответчик: Да(с SD карт.), Функция фоторамки: Да(с SD карт.), Возможности подключения: До 2х вызывных панелей, до 2х видеокамер,до 6и мониторов, Напряжение питания: АС 100-240В (встроенный БП 12V1A), Способ монтажа : Накладной (монтажная пластина), Рабочая температура : -10°С...+60°С, Мах. коммутируемые ток и напряжение для замка (ворота): 60V/40A, Пластик, 200х140х23мм | 23 520 руб.
| 00-00044676 |  | ST-M101/4 (M) БЕЛЫЙ | ST-M101/4 (M) БЕЛЫЙ, Дисплей: 4.3” TFT LCD, цветной, Разрешение: 480*272, Поддерживаемые стандарты видео: CVBS, Интерком: Дуплекс, Режим «не беспокоить»: Нет, Запись фото/видео: Нет, Слот под SD карту: Нет, Количество мелодий звонка : 1, Функция фоторамки: Нет, Возможности подключения: До 2х вызывных панелей,до 4х мониторов, Напряжение питания: АС 100-240В (встроенный БП), Способ монтажа : Накладной (монтажная пластина), Рабочая температура : -10°С...+60°С, Пластик, 170х117х17мм | 11 133 руб.
| 00-00044677 |  | ST-M101/4 (М) ЧЕРНЫЙ | ST-M101/4 (М) ЧЕРНЫЙ, Дисплей: 4.3” TFT LCD, цветной, Разрешение: 480*272, Поддерживаемые стандарты видео: CVBS, Интерком: Дуплекс, Режим «не беспокоить»: Нет, Запись фото/видео: Нет, Слот под SD карту: Нет, Количество мелодий звонка : 1, Функция фоторамки: Нет, Возможности подключения: До 2х вызывных панелей,до 4х мониторов, Напряжение питания: АС 100-240В (встроенный БП), Способ монтажа : Накладной (монтажная пластина), Рабочая температура : -10°С...+60°С, Пластик, 170х117х17мм | 11 133 руб.
| 00-00044678 |  | ST-M102/4 (S) БЕЛЫЙ | ST-M102/4 (S) БЕЛЫЙ, Дисплей: 4.3” TFT LCD, цветной, Разрешение: 480*272, Поддерживаемые стандарты видео: CVBS, Интерком: Дуплекс, Режим «не беспокоить»: Нет, Запись фото/видео: Нет, Слот под SD карту: Нет, Количество мелодий звонка : 30, Функция фоторамки: Нет, Возможности подключения: До 2х вызывных панелей, до 4х мониторов,до 2х видеокамер, Напряжение питания: АС 100-240В (встроенный БП), Способ монтажа : Накладной (монтажная пластина), Рабочая температура : -10°С...+60°С, Пластик, 122х180х17мм | 10 812 руб.
| 00-00044679 |  | ST-M102/4 (S) ЧЕРНЫЙ | ST-M102/4 (S) ЧЕРНЫЙ, Дисплей: 4.3” TFT LCD, цветной, Разрешение: 480*272, Поддерживаемые стандарты видео: CVBS, Интерком: Дуплекс, Режим «не беспокоить»: Нет, Запись фото/видео: Нет, Слот под SD карту: Нет, Количество мелодий звонка : 30, Функция фоторамки: Нет, Возможности подключения: До 2х вызывных панелей, до 4х мониторов, до 2х видеокамер, Напряжение питания: АС 100-240В (встроенный БП), Способ монтажа : Накладной (монтажная пластина), Рабочая температура : -10°С...+60°С, Пластик, 122-180х17мм | 10 812 руб.
| 00-00044680 |  | ST-M200/10 (S/SD) БЕЛЫЙ | ST-M200/10 (S/SD) БЕЛЫЙ, Дисплей: 10” TFT LCD, цветной, Разрешение: 1024*600, Поддерживаемые стандарты видео: CVBS/TVI/CVI/AHD(720Р/1080P), Интерком: Да, Режим «не беспокоить»: Да, Запись фото/видео: Да, Слот под SD карту: Да (до 128 Гб(класс ≥ 10)), Количество мелодий звонка : 10, Автоответчик: Да(с SD карт.), Функция фоторамки: Да(с SD карт.), Возможности подключения: До 2х вызывных панелей, до 2х видеокамер,до 6и мониторов*, до 2х аудитрубок, Напряжение питания: АС 100-240В (встроенный БП 12V1A), Способ монтажа : Накладной (монтажная пластина), Рабочая температура : -10°С...+60°С, Мах. коммутируемые ток и напряжение для замка (ворота): 60V/40A, Пластик, 250*182*23 мм | 30 576 руб.
| 00-00044681 |  | ST-M202/7 (TS/SD) БЕЛЫЙ | ST-M202/7 (TS/SD) БЕЛЫЙ, Дисплей: 7” TFT LCD, цветной, сенсорный, Разрешение: 1024*600, Поддерживаемые стандарты видео: CVBS/TVI/CVI/AHD(720Р/1080P), Интерком: Да, Режим «не беспокоить»: Да, Запись фото/видео: Да, Слот под SD карту: Да (до 128 Гб(класс ≥ 10)), Количество мелодий звонка : 10, Автоответчик: Да(с SD карт.), Функция фоторамки: Да(с SD карт.), Возможности подключения: До 2х вызывных панелей, до 2х видеокамер,до 6и мониторов*, Напряжение питания: АС 100-240В (встроенный БП 12V1A), Способ монтажа : Накладной (монтажная пластина), Рабочая температура : -10°С...+60°С, Мах. коммутируемые ток и напряжение для замка (ворота): 60V/40A, Пластик, 185х130х23мм | 27 675 руб.
| 00-00044682 |  | ST-M202/7 (TS/SD) ЧЕРНЫЙ | ST-M202/7 (TS/SD) ЧЕРНЫЙ, Дисплей: 7” TFT LCD, цветной, сенсорный, Разрешение: 1024*600, Поддерживаемые стандарты видео: CVBS/TVI/CVI/AHD(720Р/1080P), Интерком: Да, Режим «не беспокоить»: Да, Запись фото/видео: Да, Слот под SD карту: Да (до 128 Гб(класс ≥ 10)), Количество мелодий звонка : 10, Автоответчик: Да(с SD карт.), Функция фоторамки: Да(с SD карт.), Возможности подключения: До 2х вызывных панелей, до 2х видеокамер,до 6и мониторов*, Напряжение питания: АС 100-240В (встроенный БП 12V1A), Способ монтажа : Накладной (монтажная пластина), Рабочая температура : -10°С...+60°С, Мах. коммутируемые ток и напряжение для замка (ворота): 60V/40A, Пластик, 185х130х23мм | 27 675 руб.
| 00-00051935 |  | Домофон ST-M100/4 (S) ЧЕРНЫЙ | Домофон ST-M100/4 (S) ЧЕРНЫЙ, Дисплей: 4” TFT LCD, цветной, Разрешение: 480*272, Поддерживаемые стандарты видео: CVBS, Интерком: Дуплекс, Режим «не беспокоить»: Да, Запись фото/видео: Нет, Слот под SD карту: Нет, Количество мелодий звонка : 1, Функция фоторамки: Нет, Возможности подключения: До 2х вызывных панелей,до 4х мониторов, Напряжение питания: АС 100-240В (встроенный БП), Способ монтажа : Накладной (монтажная пластина), Рабочая температура : 0°С...+50°С, Пластик, 170х117х17мм | 11 211 руб.
| 00-00051936 |  | ST-M201/10 (S/SD) БЕЛЫЙ | ST-M201/10 (S/SD) БЕЛЫЙ, Дисплей: 10” TFT LCD, цветной, Разрешение: 1024*600, Поддерживаемые стандарты видео: CVBS/TVI/CVI/AHD(720Р/1080P), Интерком: Да, Режим «не беспокоить»: Да, Запись фото/видео: Да, Слот под SD карту: Да (32-128 Гб(класс ≥ 10)), Количество мелодий звонка : 12, Автоответчик: Да(с SD карт.), Функция фоторамки: Да(с SD карт.), Возможности подключения: До 2х вызывных панелей, до 2х видеокамер,до 6и мониторов*, Напряжение питания: АС 100-240В (встроенный БП 12V1A), Способ монтажа : Накладной (монтажная пластина), Рабочая температура : -10°С...+60°С, Мах. коммутируемые ток и напряжение для замка (ворота): 60V/40A, Пластик, 200*140*23 мм | 34 496 руб.
| 00-00052131 |  | Домофон ST-M200/7 (S/SD) БЕЛЫЙ | Домофон ST-M200/7 (S/SD) БЕЛЫЙ, Дисплей: 7” TFT LCD, цветной, Разрешение: 1024*600, Поддерживаемые стандарты видео: CVBS/CVI/TVI/AHD(720P/1080P), Интерком: Дуплекс, Режим «не беспокоить»: Да, Запись фото/видео: Да, Слот под SD карту: Да (32- 128 Гб)(класс ≥ 10), Количество мелодий звонка : 12, Автоответчик: Да(с SD карт.), Функция фоторамки: Да, Возможности подключения: До 2х вызывных панелей, до 2х камер, до 6и*мониторов, Напряжение питания: АС 100-240В (встроенный БП), Способ монтажа : Накладной (монтажная пластина), Рабочая температура : 0°С...+50°С, Пластик, 200х140х23мм, (версия 2) | 22 893 руб.
| 00-00052132 |  | Домофон ST-M200/7 (S/SD) ЧЕРНЫЙ | Домофон ST-M200/7 (S/SD) ЧЕРНЫЙ, Дисплей: 7” TFT LCD, цветной, Разрешение: 1024*600, Поддерживаемые стандарты видео: CVBS/CVI/TVI/AHD(720P/1080P), Интерком: Дуплекс, Режим «не беспокоить»: Да, Запись фото/видео: Да, Слот под SD карту: Да (32- 128 Гб)(класс ≥ 10), Количество мелодий звонка : 12, Автоответчик: Да(с SD карт.), Функция фоторамки: Да, Возможности подключения: До 2х вызывных панелей, до 2х камер, до 6и* мониторов, Напряжение питания: АС 100-240В (встроенный БП), Способ монтажа : Накладной (монтажная пластина), Рабочая температура : 0°С...+50°С, Пластик, 200х140х23мм, (версия 2) | 22 893 руб.
| 00-00054991 |  | ST-M203/7 (TS/SD/WF) БЕЛЫЙ | ST-M203/7 (TS/SD/WF) БЕЛЫЙ, Дисплей: 7” TFT LCD, цветной, Разрешение: 1024*600, Поддерживаемые стандарты видео: CVBS/TVI/CVI/AHD(720Р/1080P), Интерком: Да, Режим «не беспокоить»: Да, Запись фото/видео: Да, Слот под SD карту: Да (до 128 Гб(класс ≥ 10)), Количество мелодий звонка : 10, Автоответчик: Да(с SD карт.), Функция фоторамки: Да(с SD карт.), Возможности подключения: До 2х вызывных панелей, до 2х видеокамер, до 6и мониторов*, Мобильное приложение: Tuya Smart, Напряжение питания: АС 100-240В (встроенный БП 12V1A), Способ монтажа : Накладной (монтажная пластина), Рабочая температура : -10°С...+60°С, Мах. коммутируемые ток и напряжение для замка (ворота): 60V/40A, Пластик, 200х140х23мм | 35 280 руб.
| 00-00054992 |  | ST-M202/10 (TS/SD/IPS) БЕЛЫЙ | ST-M202/10 (TS/SD/IPS) БЕЛЫЙ, Дисплей: 10”IPC LCD, цветной, Разрешение: 1024*600, Поддерживаемые стандарты видео: CVBS/TVI/CVI/AHD(720Р/920P/1080P), Интерком: Да, Режим «не беспокоить»: Да, Запись фото/видео: Да, Слот под SD карту: Да (до 128 Гб(класс ≥ 10)), Количество мелодий звонка : 10, Автоответчик: Да(с SD карт.), Функция фоторамки: Да(с SD карт.), Возможности подключения: До 2х вызывных панелей, до 2х видеокамер, до 6и мониторов*, Напряжение питания: АС 100-240В (встроенный БП 12V1A), Способ монтажа : Накладной (монтажная пластина), Рабочая температура : -10°С...+60°С, Мах. коммутируемые ток и напряжение для замка (ворота): 60V/40A, Пластик, 250*182*23 мм | 45 629 руб.
Модули сопряжения
| z38 |  | MC-VIZIT | <span>Позволяет подключить видеодомофоны к подъездным аудио-домофонам с координатной системой подключения, таким как VIZIT, CYFRAL, ELTIS. Модуль сопряжения MC-Vizit подключается к видеодомофону по четырех-проводной схеме подключения</span> | 1 300 руб.
| z39 |  | МСК (МСК-Г) | <span>Позволяет подключить видеодомофоны к подъездным аудио-домофонам с координатной системой подключения, таким как Визит, Цифрал, Элтис.</span> | 1 350 руб.
Комплектующие к видеодомофонам
| 00-00038403 |  | ST-MS01 | ST-MS01, Блок сопряжения индивидуального видеодомофона (бескорпусной) с общеподъездным многоквартирным домофоном предназначен для подключения индивидуального квартирного видеодомофона к многоабонентскому подъездному домофону типа Vizit (Визит), Тип подключаемого подъездного домофона: Visit, Количество подключаемых видеопанелей: 1, Количество подключаемых видеокамер: 1, Питание: 12 Вольт(от монитора или линии домофона) | 1 278 руб.

## Контроль доступа
Интернет-магазин систем видеонаблюдения
Адрес | г. Пермь, ул. г. Хасана 109, ТЦ «Баумолл»
Телефон | +7(342) 204-21-15
Тех. поддержка | 8 (800) 775-20-90
E-mail | zonasb@yandex.ru
Дата создания | 05-04-2022
Изображение | Артикул |  | Номенклатура | Описание | Цена
Контроль доступа
Считыватели
| z145 |  | CP-Z-2 (мод. EP) накладной, темный (CP-Z-2L) | <span>Расстояние считывания 1-2 см, карты EM-Marin, выход Touch Memory, Wiegand-26. Световая индикация.</span> | 1 890 руб.
| z144 |  | CP-Z-2 (мод. EP) врезной, светлый (CP-Z-2L) | <span>Расстояние считывания 1-2 см, карты EM-Marin, выход Touch Memory, Wiegand-26. Световая индикация.</span> | 1 550 руб.
| z141 |  | Matrix-II (мод. EK) серый (Matrix-II-K) | <span>Совмещенный со считывателем proxi-карт ЕМ-marine, 1364 польз., накладной, возможность подкл. доп. считывателя, светодиод, зуммер, 85х44х18 мм, -40...50C</span><br /> <div class="tabs-content__item-toggle"> <h4>Особенности</h4> <p>Программирование режимов карт<br /> - простые - для прохода<br /> - мастер - для программирования<br /> - блокировочные - для блокировки прохода</p> </div> | 2 990 руб.
| z147 |  | Matrix-II (мод. E) черный | <span>Расстояние считывания 6-8 см, карты EM-marine, выход Touch Memory. Цвет черный.</span> | 2 150 руб.
| z146 |  | Matrix-II (мод. E) серый | <span>Расстояние считывания 6-8 см, карты EM-marine, выход Touch Memory. Цвет серый.</span> | 2 150 руб.
| z149 |  | КТМ-Нк (CTM-KP) | Накладной, одноцветный светодиод, крашеный металл.<br /> Считыватель КТМ-Нк предназначен для использования в системах контроля и управления доступом и работает с контроллерами СКУД, поддерживающими интерфейсы Touch Memory. | 350 руб.
| z148 |  | КТМ-В (врезной) | <span>Врезной контактор (считыватель) для электронного идентификатора iButton</span> | 300 руб.
| 00-00001277 |  | Считыватель BT-R1 (KTM-H) накладной | Считыватель BT-R1 (KTM-H) накладной, Считыватель BT-R1 (KTM-H) накладной - (универсальный). Touch Memory. Работа с сетевыми и автономными контроллерами. Корпус - металл, хром. Подсветка по контуру центрального контакта (красный цвет). Работа на 12в и на 3в (в комплекте сопротивление 1 кОм). | 862 руб.
| 00-00063456 |  | Считыватель ST-R1 (KTM-H) накладной | Считыватель ST-R1 (KTM-H) накладной, Считыватель BT-R1 (KTM-H) накладной - (универсальный). Touch Memory. Работа с сетевыми и автономными контроллерами. Корпус - металл, хром. Подсветка по контуру центрального контакта (красный цвет). Работа на 12в и на 3в (в комплекте сопротивление 1 кОм). | Нет цены
Идентификаторы
| z127 |  | Карта SlimProx | Предназначена для использования совместно с устройствами контроля доступа в помещениях в качестве ключа доступа.<br /><span>Тонкая, под прямую печать, 86х54х0,8 мм</span> | 40 руб.
| z129 |  | Ключ DS1990A | <p>Электронный ключ Touch Memory DS1990A представляет собой носитель данных для автоматической идентификации уникального кода и является пассивным элементом, то есть не имеет внутреннего источника питания.<br /><br /></p> <p>Ключ выполнен в прочном корпусе MicroCan с высокой стойкостью к внешним воздействиям (загрязнения, повышенная влажность и удары).</p> <p>В постоянное запоминающее устройство (ПЗУ) при изготовлении лазером записывается 64-разрядный код, который состоит из 48-разрядного уникального серийного номера, 8-разрядного кода семейства и 8-разрядной контрольной суммы.<br /><br /></p> <p>Доступ к внутренней памяти DS1990A осуществляется по одной шине данных через интерфейс 1-Wire компании Dallas. Питание микросхема получает из этого же проводника, заряжая внутренний конденсатор в моменты, когда на шине нет обмена данными.<br /><br /></p> <p>Протокол 1-Wire определяет условия изменения состояний шины и временные интервалы при синхронизации по срезам синхроимпульсов управляющего устройства. Считывание и запись данных осуществляется младшим значащим битом вперед.<br /><br /></p> <p>Информация записывается и считывается из памяти ключа путем касания считывающего устройства. Процесс считывания включает в себя инициализацию устройства и идентификацию информации из ПЗУ. Скорость обмена достаточна для обеспечения передачи данных в момент касания контактного устройства.</p> | 45 руб.
| z128 |  | Карта StandProx | <span>С прорезью, 86х54х1,6 мм<br />Предназначена для использования совместно с устройствами контроля доступа в помещениях в качестве ключа доступа.<br /></span> | 40 руб.
| z126 |  | Брелок EM-Marine | <span>Брелок EM-Marin, синий, 43,7х30х5,5 мм</span> | 30 руб.
| z125 |  | VIZIT-RF3.1. Ключ RF (RFID-13.56 МГц) | <span style="padding: 0px; font-size: 12px;"><span style="padding: 0px; font-family: Arial;">Идентификатор VIZIT&ndash;RF3.1 может быть использован как ключ доступа или как заготовка для изготовления дубликата. Ключом доступа идентификатор становится при его записи в систему контроля доступа. При этом доступ к ячейке для&nbsp;записи серийного номера ключа оригинала блокируется.</span></span> | 70 руб.
Кодонаборные панели
| z138 |  | Полис-51 | <span class="fs16">Предназначена для работы в системах ограничения доступа для управления электромеханическими, электромагнитными замками и другими исполнительными устройствами.</span> | 2 000 руб.
| z139 |  | Полис-51 МК, пластина | <span>Пластина для установки Полис-51ЕМ/ТМ на стену, комплект крепежа.</span> | 300 руб.
| z140 |  | Полис-52 | Предназначена для работы в системах ограничения доступа в служебных и жилых помещениях для управления электромеханическими, электромагнитными замками и другими исполнительными устройствами. | 2 000 руб.
Автономные контроллеры
| z141 |  | Matrix-II (мод. EK) серый (Matrix-II-K) | <span>Совмещенный со считывателем proxi-карт ЕМ-marine, 1364 польз., накладной, возможность подкл. доп. считывателя, светодиод, зуммер, 85х44х18 мм, -40...50C</span><br /> <div class="tabs-content__item-toggle"> <h4>Особенности</h4> <p>Программирование режимов карт<br /> - простые - для прохода<br /> - мастер - для программирования<br /> - блокировочные - для блокировки прохода</p> </div> | 2 990 руб.
| z142 |  | Z-5R контроллер, без корпуса | <span>Без корпуса, 1364 польз.+ ключи блокировки, ОК, свет. и звуковая индикация.</span> | 890 руб.
Доводчики
| z153 |  | ZC61Y(EN5) | <span>Доводчик для дверей весом до 100 кг, двухскоростной, минимальная температура -40&deg;С, цвет - серебро</span> | 1 800 руб.
| z151 |  | ALDC-45W белый | <span>Доводчик для дверей весом до 45 кг, двухскоростной, установочный размер 132х19 мм, габариты 36&times;148&times;56 мм, -45...60&deg;С, цвет - белый</span> | 1 200 руб.
| z150 |  | ALDC-45S серебро | <span>Доводчик для дверей весом до 45 кг, двухскоростной, установочный размер 132х19 мм, габариты 36&times;148&times;56 мм, -45...60&deg;С, цвет - серебро</span> | 1 200 руб.
| z152 |  | ALDC-65S серебро | <span>Доводчик для дверей весом до 65 кг, двухскоростной, установочный размер 162х19 мм, габариты 39&times;178&times;62 мм, -45...60&deg;С, цвет - серебро</span> | 1 550 руб.
| z154 |  | ALDC-65W белый | <span>Доводчик для дверей весом до 65 кг, двухскоростной,&nbsp;&nbsp;установочный размер 162х19 мм, габариты 39&times;178&times;62 мм, -45...60&deg;С, цвет - белый</span> | 1 550 руб.
| z161 |  | Доводчик пневматический (Факториал) | <p><span>Области применения пневматических доводчиков &laquo;Факториал&raquo;:</span></p> <ul> <li>на дверях межлестничных клеток;</li> <li>на противопожарных дверях высотных зданий и т.д. (для того, чтобы во время пожара двери всегда были плотно закрыты и дым не распространялся по зданию);</li> <li>в подъездах, оборудованных системами контроля доступа и домофонами;</li> <li>в общественных зданиях и магазинах для теплосбережения.</li> </ul> | 2 350 руб.
Замки и защелки электромеханические
| el01 |  | Slinex EL-01 | <p>Электромеханический замок выполнен из нержавеющей стали.</p> <p>Открывание замка: импульсом электрического тока в 1,5-3 А, с помощью встроенной механической кнопки.</p> <p>&nbsp;</p> <p>Питание: + 9-12 В</p> <p>Температура эксплуатации: -40 &ndash; +55 &deg;C</p> <p>Размер: 148&times;107&times;55 мм</p> <p>Вес: 1250 г</p> | 1 450 руб.
| z157 |  | Slinex EL-02 | <p>Электромеханический накладной замок c блокировкой кнопки</p> <ul class="function"> <li>Механическая кнопка выхода на корпусе c опцией блокировки;</li> <li>Двойной цилиндр;</li> <li>Нержавеющее покрытие.</li> </ul> | 1 600 руб.
| z160 |  | Promix-SM203.00 врезной, НО (Шериф-3В) | <span><span>Врезной миниатюрный универсальный, усилие удержания 300кг, DC 9-14В/85мА, 24х63мм, нормально открытый<br /></span></span> <h4>Особенности</h4> <p>Принцип действия замка:<br /> При закрытии двери (независимо от исполнения замка и наличия напряжения питания) язычок утапливается в корпус замка, как у обычной дверной механической защелки. При подаче напряжения питания (для нормально открытого замка) или снятия напряжения питания (для нормально закрытого замка), язычок замка блокируется и не позволяет открыть дверь. При снятии напряжения питания (для нормально открытого замка) или подачи напряжения питания (для нормально закрытого замка), язычок замка разблокируется, и, при открытии двери, &laquo;складывается&raquo; в корпус замка.</p> | 2 250 руб.
| z159 |  | Полис-20 Витек | <span><span>Врезной, на любую дверь, 12 В/0,8 А, изнутри и снаружи открывается ключом, диаметр засовов 12 мм, ход засова 14 мм, габаритные размеры 250х40х25 мм, врезная часть 220х37х19 мм<br /></span></span> <h4>Особенности</h4> <p>Врезной, узкий, вертикальный, универсальный. Снаружи открывается ключом. Три засова. Переворот взводного кулачка. Задержка выхода засовов при взводе кулачка</p> <h4>Комплектация</h4> <p>- замок электромеханический<br /> - цилиндровый механизм<br /> - ключи<br /> - паспорт<br /> - накладка на цилиндровый механизм - 2шт<br /> - запорная планка</p> | 2 850 руб.
| z158 |  | Полис-13М Витек | <span><span>Врезной, на любую дверь, 12 В/0,6 А, снаружи открывается ключом, диаметр засовов 18 мм, ход засова 16 мм, размер 110х92х30 мм<br /></span></span> <h4>Особенности</h4> <p>Врезной, универсальный. Изнутри и снаружи открывается ключом. Два засова. Переворот взводного кулачка. Задержка выхода засовов при взводе кулачка</p> <h4>Комплектация</h4> <p>Цилиндровый механизм, накладка (2 шт.), ключ (3 шт.), шпилька</p> | 2 850 руб.
| z155 |  | ALEL-A1 Alarmico | Электромеханический замок ALEL-A1 изготовлен из нержавеющей стали, и поэтому пригоден для установки на улице.&nbsp;Подходит для дверей всех типов (правые, левые, открывающиеся внутрь и наружу) в том числе и для работы совместно с аудио и видеодомофонами и кодовыми панелями.<br /> <br /> Тип: одноцилиндровый<br /> Габариты: 148&times;107&times;55 мм<br /> Ресурс: до 1&nbsp;000&nbsp;000 операций | 1 550 руб.
| z156 |  | ALEL-A3 Alarmico | Электромеханический замок&nbsp;ALEL-A3 изготовлен из нержавеющей стали, и поэтому пригоден для установки на улице.&nbsp;Подходит для дверей всех типов (правые, левые, открывающиеся внутрь и наружу) в том числе и для работы совместно с аудио и видеодомофонами и кодовыми панелями.<br /> <br /> Тип: двухцилиндровый<br /> Габариты: 148&times;107&times;60 мм<br /> Ресурс: до 1&nbsp;000&nbsp;000 операций | 1 650 руб.
Электромагнитные замки
| z162 |  | Замок электромагнитный ML-300М-50 Vizit | <p><strong><span><span>Замок электромагнитный VIZIT-ML300M-50</span></span></strong></p> <ul> <li><span><span>замок электромагнитный для домофонов, видеодомофонов, систем контроля доступа VIZIT;</span></span></li> <li><span><span>представляет собой корпус с электромагнитом и ответную металлическую пластину;<br /></span></span></li> <li><span><span>встроенное устройство снятия остаточной намагниченности;</span></span></li> <li><span><span>при снятии напряжения питания замка дверь отпирается;</span></span></li> <li><span><span>напряжение питания, В - 9...15;</span></span></li> <li><span><span>потребляемая мощность (Uп = 12В),&nbsp;Вт, не более&nbsp; - 7,2;</span></span></li> <li><span><span>усилие удержания (Uп = 12В), кг - 300;</span></span></li> <li><span><span>габаритные размеры, мм, (ШхВхГ) - 188х55х35;</span></span></li> <li><span><span>диапазон рабочих температур, &deg;C- от&nbsp;минус&nbsp;40 до плюс 45.</span></span></li> </ul> <span style="font-size: 10pt; font-family: verdana, geneva;" data-mce-mark="1"><span style="font-size: 10pt; font-family: verdana, geneva;" data-mce-mark="1"><br /></span></span> | 2 450 руб.
| z165 |  | М1-300 (серый) Олевс | <span>300кг удержания, 12 В/0,33 А, 140х55х35мм, уголок в комплекте, цвет серый</span> | 2 400 руб.
| z164 |  | М1-300 (коричневый) Олевс | <span>300кг удержания, 12 В/0,33 А, 140х55х35 мм, уголок в комплекте, цвет коричневый</span> | 2 400 руб.
| z166 |  | М1-400 (серый) Олевс | <span>400кг удержания, 12 В/0,4 А, 170х55х35мм, уголок в комплекте, цвет серый</span> | 2 650 руб.
| z163 |  | ML-180K с уголком AccordTec | <span>Сила удержания 180 кг, 12 В/0,4 А, 180х40х25 мм, -30...+50&deg;С,&nbsp;&nbsp;масса 1,6 кг. Цвет серый, в комплекте с уголком</span> | 2 750 руб.

## Замки
Интернет-магазин систем видеонаблюдения
Адрес | г. Пермь, ул. г. Хасана 109, ТЦ «Баумолл»
Телефон | +7(342) 204-21-15
Тех. поддержка | 8 (800) 775-20-90
E-mail | zonasb@yandex.ru
Дата создания | 05-04-2022
Изображение | Артикул |  | Номенклатура | Описание | Цена
Замки
| 00-00055467 |  | Замок электромеханический ST-EL-01 | Замок электромеханический ST-EL-01, Рабочее напряжение: DC12В±15%, Ток потребления: 3,5А, Время подачи отпирающего сигнала: Не более 1-3сек, Тип цилиндра: одноцилиндровый, Наличие мех.кнопки/возможность блокировки кнопки: да/нет, Нержавеющая сталь, Цвет: Серый, –40..+50°С, 130х106х40 мм | 4 595 руб.
| 00-00055468 |  | Замок электромеханический ST-EL-02 | Замок электромеханический ST-EL-02, Рабочее напряжение: DC12В±15%, Ток потребления: 3,5А, Время подачи отпирающего сигнала: Не более 1-3сек, Тип цилиндра: двойной, Наличие мех.кнопки/возможность блокировки кнопки: да/да, Нержавеющая сталь, Цвет: Серый, –40..+50°С, 130х106х40 мм | 4 738 руб.
| 00-00055505 |  | БП ST-1200 | БП ST-1200, Напряжение входное: 5,0...12,0 В, Напряжение на выходе: 12,0 В, Ток на входе: 0,2 А, Ток на выходе: 3,0 А, Ток в дежурном режиме: 0,0 А, Рабочая температура: 0°...+40°C, 50*17*17 мм | 400 руб.
| 00-00055474 |  | Замок электромагнитный ST-ML180-1 | Замок электромагнитный ST-ML180-1, Рабочее напряжение: 12/24В, Ток потребления: 300мА, Сила удержания: 180кг, –40..+50°C | 3 388 руб.
| 00-00055475 |  | Замок электромагнитный ST-ML280-1 | Замок электромагнитный ST-ML280-1, Рабочее напряжение: 12/24В, Ток потребления: 380мА, Сила удержания: 280кг, –40..+50°C | 4 297 руб.
| 00-00055476 |  | Замок электромагнитный ST-ML350-1 | Замок электромагнитный ST-ML350-1, Рабочее напряжение: 12/24В, Ток потребления: 460мА, Сила удержания: 350кг, –40..+50°C | 5 692 руб.
| 00-00055473 |  | Замок электромагнитный ST-ML60-1 | Замок электромагнитный ST-ML60-1, Рабочее напряжение: 12-14В, Ток потребления: 120 мА, Сила удержания: 60кг, –40..+50°C | 2 227 руб.
| 00-00055506 |  | Комплект ST-ZLA180-1 | Комплект креплений для установки электромагнитного замка ST-ZLA180-1, ZL-образное крепление для электромагнитных замков предназначено для крепления электромагнитных замков на двери, открывающиеся внутрь,для электромагнитных замков с силой удержания 180 кг.Материал креплений – алюминий. | 1 820 руб.
| 00-00055469 |  | Замок электромеханический ST-EL-03(N/2C/B/PS) | Замок электромеханический ST-EL-03(N/2C/B/PS), Рабочее напряжение: Dc12В±15%, Ток потребления: 3,5А, Время подачи отпирающего сигнала: Не более 1-3сек, Тип цилиндра: двойной, Наличие мех.кнопки/возможность блокировки кнопки: да/да, окрашенная сталь, Цвет: СЕРЫЙ, –30..+70°C, 148*106*38 мм | 4 312 руб.
| 00-00055470 |  | Замок электромеханический ST-EL-03(N/2C/B/PS) | Замок электромеханический ST-EL-03(N/2C/B/PS), Рабочее напряжение: Dc12В±15%, Ток потребления: 3,5А, Время подачи отпирающего сигнала: Не более 1-3сек, Тип цилиндра: двойной, Наличие мех.кнопки/возможность блокировки кнопки: да/да, ЧЕРНЫЙ, Цвет: окрашенная сталь, –30..+70°C, 148*106*38 мм | 4 312 руб.
| 00-00055507 |  | Комплект креплений для установки электромагнитного замка ST-ZLA280-1 | Комплект креплений для установки электромагнитного замка ST-ZLA280-1, ZL-образное крепление для электромагнитных замков предназначено для крепления электромагнитных замков на двери, открывающиеся внутрь,для электромагнитных замков с силой удержания 280 кг.Материал креплений – алюминий. | 2 101 руб.
| 00-00055508 |  | Комплект креплений для установки электромагнитного замка ST-ZLA350-1 | Комплект креплений для установки электромагнитного замка ST-ZLA350-1, ZL-образное крепление для электромагнитных замков предназначено для крепления электромагнитных замков на двери, открывающиеся внутрь,для электромагнитных замков с силой удержания 350 кг.Материал креплений – алюминий. | 2 313 руб.
| 00-00055471 |  | Замок электромеханический ST-EL-04(N/1C/B/PS) | Замок электромеханический ST-EL-04(N/1C/B/PS), Рабочее напряжение: Dc12В±15%, Ток потребления: 3,5А, Время подачи отпирающего сигнала: Не более 1-3сек, Тип цилиндра: одноцилиндровый, Наличие мех.кнопки/возможность блокировки кнопки: да/нет, окрашенная сталь, Цвет: СЕРЫЙ, –30..+70°C, 148*106*38 мм | 3 998 руб.

## Микрофоны
Интернет-магазин систем видеонаблюдения
Адрес | г. Пермь, ул. г. Хасана 109, ТЦ «Баумолл»
Телефон | +7(342) 204-21-15
Тех. поддержка | 8 (800) 775-20-90
E-mail | zonasb@yandex.ru
Дата создания | 05-04-2022
Изображение | Артикул |  | Номенклатура | Описание | Цена
Микрофоны
| 00-00001836 |  | Микрофон ST-01 (АРУ) | Микрофон ST-01 (АРУ), электретный с активным усилителем, Номинальное рабочее напряжение питания, постоянное, стабилизированное: 6..12 В, Ток потребления: 0,02А, Максимальное выходное напряжение (при нагрузке 47 кОм): 6 В, Полоса частот (от и до): 100...10 000 Гц, АРУ (не менее): 46 дБ, Максимальное расстояние передачи сигнала по проводной линии связи, сечение: не менее 150 м, Акустическая дальность: до 10 м, Габариты микрофона: 6х25 мм., Рабочая температура: -10…+50°С, ПЛАСТИК | 337 руб.
| 00-00001838 |  | Микрофон ST-05 (АРУ+РР) | Микрофон ST-05 (АРУ+РР), электретный с активным усилителем и ручной регулировкой усиления, Номинальное рабочее напряжение питания, постоянное, стабилизированное: 6..13 В, Ток потребления: 0,02А, Максимальное выходное напряжение (при нагрузке 47 кОм): 6 В, Полоса частот (от и до): 100...10 000 Гц, Диапазон ручной регулировки коэфф. Усиления (от и до): 0-100дБ, Максимальное расстояние передачи сигнала по проводной линии связи, сечение: не менее 150 м, Акустическая дальность: до 15 м, Габариты микрофона: 6х25 мм., Рабочая температура: -20°...+60°°С, ПЛАСТИК | 816 руб.
| 00-00001843 |  | Микрофон ST-54 (АРУ+РР) | Микрофон ST-54 (АРУ+РР), электретный с активным усилителем и ручной регулировкой усиления,в пластиковом корпусе/ полусфера., Номинальное рабочее напряжение питания, постоянное, стабилизированное: 6...14 В, Ток потребления: 0,01А, Максимальное выходное напряжение (при нагрузке 47 кОм): 6 В, Полоса частот (от и до): 100...10 000 Гц, Диапазон ручной регулировки коэфф. Усиления (от и до): 0-100дБ, Максимальное расстояние передачи сигнала по проводной линии связи, сечение: не менее 150 м, Акустическая дальность: до 15 м, Габариты микрофона: п/сфера 67мм., Рабочая температура: -25…+85°С, ПЛАСТИК | 879 руб.
| 00-00008034 |  | Микрофон ST-65 (Waterproof) | Микрофон ST-65 (Waterproof) , электретный с активным усилителем ST,в пластиковом корпусе,ВЛАГОЗАЩИЩЕННОСТЬ, Номинальное рабочее напряжение питания, постоянное, стабилизированное: 9..14 Вольт, Ток потребления: 0,02А, Максимальное выходное напряжение (при нагрузке 47 кОм): 6 В, Полоса частот (от и до): 100...10 000 Гц, Максимальное расстояние передачи сигнала по проводной линии связи, сечение: не менее 150, Акустическая дальность: до 15 м, Степень защищенности: IP66, Габариты микрофона: 65х32х18 мм, Рабочая температура: -35…+50 °С, ПЛАСТИК | 1 905 руб.
| 00-00032526 |  | Микрофон ST-02 | Микрофон ST-02, электретный с активным усилителем, Номинальное рабочее напряжение питания, постоянное, стабилизированное: 6...14 В, Ток потребления: 0,01 А, Максимальное выходное напряжение (при нагрузке 47 кОм): 6 В, Полоса частот (от и до): 100...10 000 Гц, Максимальное расстояние передачи сигнала по проводной линии связи, сечение: не менее 150, Акустическая дальность: до 15 м, Габариты микрофона: 5х10 мм, Рабочая температура: -20…+50°С, ПЛАСТИК | 925 руб.

## Приемопередатчики
Интернет-магазин систем видеонаблюдения
Адрес | г. Пермь, ул. г. Хасана 109, ТЦ «Баумолл»
Телефон | +7(342) 204-21-15
Тех. поддержка | 8 (800) 775-20-90
E-mail | zonasb@yandex.ru
Дата создания | 05-04-2022
Изображение | Артикул |  | Номенклатура | Описание | Цена
Приемопередатчики
| 00-00021678 |  | Приемопередатчик ST-VBI | Приемопередатчик ST-VBI, Удлинитель PoE.Предназначен для улучшения качества связи и увеличения штатной дальности передачи цифрового сигнала в локальной сети, Стандарты PoE (варианты A и B): 802.3af/at, Сетевые протоколы: IEEE 802.3i:10BASE-T,IEEE 802.3u:100Base-TX,IEEE 802.3x:Flow Control,IEEE 802.3af:Power over Ethernet, Дальность передачи: до 120 м, Температура эксплуатации: -45°С до 45°С, Габаритные размеры ИП: 75х37х26 мм | 1 800 руб.
| 00-00045808 |  | Приемопередатчик ST-VBPH1 | Приемопередатчик ST-VBPH1, (версия 2), Пассивный.Предназначен для передачи и приема видеосигнала от видеокамер телевизионных охранного видеонаблюдения по кабелю типа UTP-CAT5 (комплект 2 шт.), Источник питания: не требуется отдельного источника питания, Дальность передачи: приема(видеосигнала) по кабелю типа UTP-CAT5:AHD 1MP/2MP/5MP - 350/250/230м, CVI 1MP/2MP/5MP - 480/280/130м, 1MP/2MP/5MP - 280/230/130м, Температура эксплуатации: -10...+55°C | 400 руб.
| 00-00056228 |  | Приемопередатчик ST-VBP2 | Приемопередатчик ST-VBP2, Удлинитель сигнала по UTP кабелю. Предназначен для приема и последующей передачи данных по проводным UTP линиям связи 5-й и 6-й категории, Порты подключения.Вход: разъем RJ-45 (PoE + Данные) -1 шт, Порты подключения.Выход: разъем RJ-45 (PoE + Данные) – 2 шт, Скорость соединения: 10/100 Мбит/с, Макс. пропускная способность: 100Мбит/с каждый порт, Сетевые стандарты: IEEE 802.3, IEEE 802.3u, IEEE802.3af/at/bt, Требование к кабелю: 8-жильный кабель категории 5 и выше (≤100м), Потребляемая мощность: 0.5Вт, Температура эксплуатации: От -45°С до 60°С, Габаритные размеры ИП: 102мм*34мм*20мм | 4 791 руб.

## Кабель
Интернет-магазин систем видеонаблюдения
Адрес | г. Пермь, ул. г. Хасана 109, ТЦ «Баумолл»
Телефон | +7(342) 204-21-15
Тех. поддержка | 8 (800) 775-20-90
E-mail | zonasb@yandex.ru
Дата создания | 05-04-2022
Изображение | Артикул |  | Номенклатура | Описание | Цена
Кабель
Провод Коаксиальный 75ом, 50ом
| kvk |  | Кабель КВК-2П 2х0,5 Э (МАКСВЕЛЛ) | Кабель КВК-2П 2х0,5 Э (МАКСВЕЛЛ) используется для построения систем видеонаблюдения.<br /><br /> <ul class="product-fields"> <li><span>Тип:</span>&nbsp;КВК-2П 2х0,5</li> <li><span>Метраж бухты:</span>&nbsp;200 м</li> <li><span>Материал:</span>&nbsp;Медь</li> <li><span>Цвет:</span>&nbsp;Черный</li> <li>Экранированный</li> </ul> | 32 руб.
| 00-00033719 |  | Кабель РК 75+2х0,75 (48) PE ВНЕШНИЙ (черный, 200м) | Кабель РК 75+2х0,75 (48) PE ВНЕШНИЙ (черный, 200м), Совмещенный - для видеонаблюдения, ПЭ, медная центральная жила,оплетка- алюминий с медным гальваническим покрытием- 48 проводников 0,12 мм, жилы питания 0,75 мм кв. Намотка-бескаркасная-200м.Температура инсталяции : -15 … +70°С, Температура эксплуатации: -50 … +70°С | Нет цены
| 00-00033718 |  | Кабель РК 75+2х0,75 (48) PVC ВНЕШНИЙ (черный, 200м) | Кабель РК 75+2х0,75 (48) PVC ВНЕШНИЙ (черный, 200м), Совмещенный - для видеонаблюдения, ПВХ, медная центральная жила, оплетка– алюминий с медным гальваническим покрытием- 48 проводников 0,12 мм, жилы питания 0,75 мм кв. Намотка-бескаркасная-200м.Температура инсталяции : -5 … +70°С, Температура эксплуатации: -50 … +70°С | Нет цены
| 00-00033722 |  | Кабель РК 75+2х0,5 (48) PVC ВНУТРЕННИЙ (белый, 200м) | Кабель РК 75+2х0,5 (48) PVC ВНУТРЕННИЙ (белый, 200м), Совмещенный - для видеонаблюдения, ПВХ, медная центральная жила, оплетка – алюминий с медным гальваническим покрытием - 48 проводников 0,12 мм, жилы питания 0,5 мм кв. Намотка-бескаркасная-200м.Температура инсталяции : -15 … +70°С, Температура эксплуатации: -50 … +70°С | Нет цены
| 00-00040031 |  | Кабель РК 75+2х0,75 (Cu/Cu) (48) PE ВНЕШНИЙ (черный, 200м) (МЕДНЫЙ) | Кабель РК 75+2х0,75 (Cu/Cu) (48) PE ВНЕШНИЙ (черный, 200м) (МЕДНЫЙ), Совмещенный - для видеонаблюдения, ПЭ, медная центральная жила, оплетка– алюминий с медным гальваническим покрытием - 48 проводников 0,12 мм, медные жилы питания 0,75 мм кв. Намотка-бескаркасная-200м.Температура инсталяции : -15 … +70°С, Температура эксплуатации: -50 … +70°С | 106 руб.
Витая пара
| utpsk |  | Кабель UTP CAT 5E CU 4x2x0,48 CU PE ВНЕШНИЙ (МЕДНЫЙ) SKYNET | <span>Токопроводящая жила &ndash; однопроволочная, мягкая медная проволока диаметром 24AWG (0,48мм)</span><br /><span>Температура эксплуатации:</span><br /><span>&ndash; для внутренней прокладки от -10&deg;С до +50&deg;С</span><br /><span>Электрическое сопротивление цепи (двух последовательно соединенных токопроводящих жил рабочей пары) постоянному току при температуре 20&deg;С &ndash; не более 19,9 Ом/100 м</span><br /><span>Эксплуатируется на частотах до 100 Мгц</span><br /><span>Минимальный радиус изгиба &ndash; 8 наружных диаметров кабеля</span> | 28 руб.
| 00-00035480 |  | Кабель FTP CAT 5E CU 4x2x0,50 CU PE ВНЕШНИЙ С ТРОСОМ (МЕДНЫЙ) | Кабель FTP CAT 5E CU 4x2x0,50 CU PE ВНЕШНИЙ С ТРОСОМ (МЕДНЫЙ), FLUKE TEST,Витая пара, бухта 305 м,Стальной одножильный трос, материал троса – сталь, диаметром 1,15мм, Категория:5,5е при напряжении 48 вольт,FTP,Количество пар:4,Материал проводников:медь,Тип проводников:одножильный,Изоляция:Полиэтилен (PE).d внешней изоляции кабеля 6,3 мм.Цвет:черный,Экран:алюминиевая фольга, Диаметр проводников:0,5мм, Температура эксплуатации: эксплуатация -50…+60°С, монтаж не ниже -10°С | 145 руб.
| 00-00035476 |  | Кабель UTP CAT 5E 4x2x0,50 CU PVC ВНУТРЕННИЙ (МЕДНЫЙ) | Кабель UTP CAT 5E 4x2x0,50 CU PVC ВНУТРЕННИЙ (МЕДНЫЙ), FLUKE TEST,Витая пара, бухта 305 м,Категория:5,5е при напряжении 48 вольт,UTP,Количество пар:4,Материал проводников: медь,Тип проводников:одножильный,Изоляция:Полиэтилен (PVC), d внешней изоляции кабеля 4,7 мм.Полиэтилен, Цвет: серый, Экран:нет, Диаметр проводников:0,5mm, Температура эксплуатации: эксплуатация от -20 до +60°C монтаж от 0 до +50°C | 92 руб.
| 00-00035477 |  | Кабель UTP CAT 5E CU 4x2x0,50 CU PE ВНЕШНИЙ (МЕДНЫЙ) | Кабель UTP CAT 5E CU 4x2x0,50 CU PE ВНЕШНИЙ (МЕДНЫЙ), FLUKE TEST,Витая пара, бухта 305 м,Категория:5,5е при напряжении 48 вольт,UTP,Количество пар:4,Материал проводников:медь,Тип проводников:одножильный,Изоляция:Полиэтилен (PE).d внешней изоляции кабеля 5 мм.,Цвет:черный,Экран:нет,Диаметр проводников:0,5mm, Температура эксплуатации: эксплуатация от -40 до +60°C монтаж от 0 до +50°C | 98 руб.

## Кнопки выхода
Интернет-магазин систем видеонаблюдения
Адрес | г. Пермь, ул. г. Хасана 109, ТЦ «Баумолл»
Телефон | +7(342) 204-21-15
Тех. поддержка | 8 (800) 775-20-90
E-mail | zonasb@yandex.ru
Дата создания | 05-04-2022
Изображение | Артикул |  | Номенклатура | Описание | Цена
Кнопки выхода
| z134 |  | КН-05 | <span>Накладная, металлическая, 37 мм (D) х12мм<br /><br />Цвет корпуса черный</span> | 350 руб.
| z135 |  | КН-05К | <span>Накладная, металлическая с индикацией, 37мм (D) х12мм<br /><br />Цвет корпуса медь</span> | 350 руб.
| z132 |  | JSB-Kn23 (серебро) | <span>Накладная, металлическая кнопка выхода с зеленой индикацией по контуру</span> | 450 руб.
| z131 |  | PUSHka (медь) | Подсветка из двух светодиодов. При смене полярности питания цвет подсветки меняется с зелёного на красный. Контакты нормально-разомкнутые (НО);&nbsp; 0.1 А при напряжении 12 В;Скрытая или открытая проводка; Накладной антивандальный металлический корпус из цинкового сплава; Медный антик, &oslash;40 х 20 мм. | 380 руб.
| 2710 |  | НКВ-КР (серая) | Накладная, металлическая с индикацией, НР контакты, цвет подсветки -&nbsp; зеленый, от 11 до 14В,&nbsp; 45 мм (D) х 12 мм, 0,03 кг. | 350 руб.
| dr02 |  | DR-02 Slinex | <span>Кнопка выхода накладная, металлическая, контакты Н.О., -40 - +50℃, IP44, 80х30х24мм.</span> | 400 руб.
| z137 |  | ЦИКЛОП (черный) | <span>Накладная, металлическая кнопка выхода с индикацией. Размеры 40х80х25 мм, цвет черный</span> | 350 руб.
| z136 |  | ЦИКЛОП (медный антик) | <span><span>Накладная, металлическая, с индикацией, 40х80х25 мм, цвет медный антик<br /></span></span> <h4>Особенности</h4> <p>Кнопка выхода ЦИКЛОП имеет литой антивандальный алюминиевый корпус современного дизайна и окрашена порошковой краской. Кнопка выхода оборудована подсветкой из двух светодиодов, позволяющей быстро найти кнопку открывания замка даже при отсутствии освещения площадки перед дверью. Накладное исполнение.</p> | 350 руб.
| z133 |  | ST-61B | <span style="font-size: 10pt; font-family: verdana, geneva;"><span style="font-size: 10pt; font-family: verdana, geneva;">ST-61B -&nbsp;кнопка выхода для разблокировки электроуправляемых дверных замков и защелок систем санкционированного доступа, пластик, накладная, 12 Вольт, контактн. группа: NC/NO (нормально замкнуто/нормально открыто), 0,3 А, 86х26х22 мм, ПВХ тарная пленка-на кадждую кнопку, шурупы крепления, надпись "Exit" (ВЫХОД) на нажимной клавише.</span></span> | 195 руб.
| z130 |  | EXITka (белая) | <span>Накладная, металлическая, с индикацией, 41х53х11 мм, цвет белый</span> | 330 руб.
| 00-00055499 |  | Кнопка выхода ST-EXB-S01 | Кнопка выхода ST-EXB-S01, Предназначена для работы в составе СКУД или других слаботочных систем.Применяется для управления электромагнитными или электромеханическими замками в составе систем домофонии, Напряжение питания(ном.): DC12…24V, Коммутация ток/напряжение (макс.): 3А/DC36V, Типы контактов: NO/NC/COM, Тип монтажа: Накладной, Сенсорная, -10°С...+55°С, IP54, ПЛАСТИК, 86х50x14 мм | 1 490 руб.
| 00-00055498 |  | Кнопка выхода ST-EXB-NT02 | Кнопка выхода ST-EXB-NT02, Предназначена для работы в составе СКУД или других слаботочных систем.Применяется для управления электромагнитными или электромеханическими замками в составе систем домофонии, Напряжение питания(ном.): DC12…24V, Коммутация ток/напряжение (макс.): 3А/DC36V, Типы контактов: NO/NC/COM, Тип монтажа: Накладной, Бесконтактная, -10°С...+55°С, IP54, МЕТАЛЛ, 115*70*29 мм | 1 357 руб.
| 00-00055494 |  | Кнопка выхода ST-EXB-M01 | Кнопка выхода ST-EXB-М01, Предназначена для работы в составе СКУД или других слаботочных систем.Применяется для управления электромагнитными или электромеханическими замками в составе систем домофонии, Напряжение питания(ном.): DC12V, Коммутация ток/напряжение (макс.): 3А/ DC36V, Типы контактов: NO/COM, Тип монтажа: Врезной, Механический, -20°С...+55°С, IP65, МЕТАЛЛ, 28х90х20 мм | 350 руб.
| 00-00055495 |  | Кнопка выхода ST-EXB-M02 | Кнопка выхода ST-EXB-М02, Предназначена для работы в составе СКУД или других слаботочных систем.Применяется для управления электромагнитными или электромеханическими замками в составе систем домофонии, Напряжение питания(ном.): DC12V, Коммутация ток/напряжение (макс.): 3А/ DC36V, Типы контактов: NO/NC/COM, Тип монтажа: Накладной, Механический, IP54, ПЛАСТИК, 23x76x14 мм | 192 руб.
| 00-00055496 |  | Кнопка выхода ST-EXB-M03 | Кнопка выхода ST-EXB-М03, Предназначена для работы в составе СКУД или других слаботочных систем.Применяется для управления электромагнитными или электромеханическими замками в составе систем домофонии, Напряжение питания(ном.): DC12V, Коммутация ток/напряжение (макс.): 3А/ DC36V, Типы контактов: NO/COM, Тип монтажа: Врезной, Механический, -20°С...+55°С, IP54, ПЛАСТИК, 86x86x20 мм | 295 руб.
| 00-00055509 |  | Кнопка выхода ST-EXB-NT01 | Кнопка выхода ST-EXB-NT01, Предназначена для работы в составе СКУД или других слаботочных систем.Применяется для управления электромагнитными или электромеханическими замками в составе систем домофонии, Дистанция реагирования: 10-15 см, Напряжение питания(ном.): DC12V, Потребляемый ток максимальный: <=20mA, Коммутация ток/напряжение (макс.): <= 1.5A / 12Вольт, –20..+60°С, IР54, ПЛАСТИК, 92*92*16 мм | 2 478 руб.

## Разъемы
Интернет-магазин систем видеонаблюдения
Адрес | г. Пермь, ул. г. Хасана 109, ТЦ «Баумолл»
Телефон | +7(342) 204-21-15
Тех. поддержка | 8 (800) 775-20-90
E-mail | zonasb@yandex.ru
Дата создания | 05-04-2022
Изображение | Артикул |  | Номенклатура | Описание | Цена
Разъемы
| 00-00001896 |  | Разъем St-BNC-2 | Разъем St-BNC-2, разъем BNC c клемной колодкой (под винт)-предназначен для подключения видеосигнала видеокамер устройству передачи и приема, по кабелю типа "витая пара", или РК-75Ом., Максимальное/номинальное напряжение: 12..24+-25%, Ток макс. допустимый: 0,5А, Сопротивление изоляции: 20 М Ом, Длина разъема: 43 мм, Количество соединений: не менее 1000, Рабочая температура: -50…+60С | 71 руб.
| 00-00001899 |  | St-BNC-P | St-BNC-P, разъем силовой с клемной колодкой под винт-предназначен для подачи напряжения питания 12 Вольт к видеокамере, Максимальное/номинальное напряжение: 12..24+-25%, Ток макс. допустимый: 5,0А, Сопротивление изоляции: 20 М Ом, Длина разъема: 38мм, Количество соединений: не менее 1000, Рабочая температура: -50…+60С | 42 руб.
| 00-00001904 |  | St-BNC-PV | St-BNC-PV, разъем BNC под винт с пружиной-предназначен для подключения тонкого коаксиального кабеля к радиоэлектронике, Волновое сопротивление: 75+-10%Ом, Максимальное/номинальное напряжение: 1,0+-25% Вольт, Сопротивление изоляции: 1,00 М Ом min DC 500V, Количество соединений: не менее 500, Рабочая температура: -50…+65С | 53 руб.
| 00-00001908 |  | St-RJ4501 прозрачный | St-RJ4501 прозрачный, разьем прозрачный-предназначен для использования в телекоммуникациях и др.областях техники, имеет 8 контактов и защелку, Максимальное/номинальное напряжение: 125 В, Ток макс. допустимый: 1,5А, Сопротивление изоляции: 1000 М Ом, Ширина разъема: 11,68мм., Количество соединений: не менее 1000, Рабочая температура: 0...+70С | 10 руб.
| 00-00010427 |  | ST-PC1 | ST-PC1, разъем интерфейсный типа RCA, предназначен для коммутации аудио сигнала между устройствами, Максимальное/номинальное напряжение: max 24В-+25%, Ток макс. допустимый: 0,5 А, Сопротивление изоляции: 20 М Ом, Длина разъема: 38 мм, Рабочая температура: -50…+60С | 39 руб.
| 00-00010754 |  | ST-PC2 | ST-PC2, разъем интерфейсный, предназначен для коммутации электропитания между устройствами, Максимальное/номинальное напряжение: max 24В-+25%, Ток макс. допустимый: 5 А, Сопротивление изоляции: 20 М Ом, Длина разъема: 37 мм, Количество соединений: не менее 1000 раз, Рабочая температура: -50…+60С | 46 руб.

## Монтажные материалы
Интернет-магазин систем видеонаблюдения
Адрес | г. Пермь, ул. г. Хасана 109, ТЦ «Баумолл»
Телефон | +7(342) 204-21-15
Тех. поддержка | 8 (800) 775-20-90
E-mail | zonasb@yandex.ru
Дата создания | 05-04-2022
Изображение | Артикул |  | Номенклатура | Описание | Цена
Монтажные материалы
Гибкие переходы
| z46 |  | KL-10 ПВХ Гибкий переход (черный) | <span>Гибкий кабель-канал для перехода на дверь, диаметр 10 мм, длина 400мм. Цвет черный.</span> | 150 руб.
| z47 |  | KLB-468TB, кабель канал гибкий | <span>Гибкий кабель-канал для перехода на дверь, металлический, диаметр 8 мм, длина 400мм. Цвет крепления черный.</span> | 140 руб.
| z48 |  | УС-4х4 Гибкий переход | Используются для установки на подвижных строительных конструкциях (окна, двери). Монтируются на базе двух соединительных коробок (КС), соединенных между собой гибким переходом (пружина), длина которого может быть установлена 200&hellip;400 мм | 120 руб.
Гофрошланги и металлорукава
| z51 |  | Труба гофрированная ПВХ 16мм (бухта 100м) | Применяется для открытой и скрытой проводки по стенам (в стенах), потолкам (в потолках) из сгораемых и несгораемых материалов.<br />Негорючий самозатухающий ПВХ исключает возможность возгорания от короткого замыкания и распространения пламени по трубе. | 8 руб.
| z50 |  | Труба гофрированная ПВХ 20мм (бухта 100м) | Предназначены для удобства прокладки электрических сетей (силовых и сигнальных) внутри помещений. | 14 руб.
| z49 |  | Труба гофрированная ПВХ 25мм (бухта 75м) | Предназначена для прокладки в электрических, телефонных, компьютерных, телевизионных сетей, работающих при электрическом напряжении не более 1000 вольт. Зонд (металлическая проволока) предназначен для удобства монтажа. Гофрированная труба из ПНД предназначена для монтажа скрытой и открытой проводки в потолках, стенах, полах (без доступа ультрафиолета). <br />Материал ПНД (полиэтилен низкого давления) является экологически чистым и позволяет монтировать изделия, выдерживая широкий температурный диапазон без изменения механических и изоляционных свойств. Гофрированная труба из ПНД обладает устойчивостью к воздействию влаги, обладает повышенной эластичностью, что облегчает монтажные работы. | 16 руб.
Кабель-каналы
| z54 |  | Короб 40х25 У (32м) |  | 37 руб.
| z53 |  | Короб 20х10 У (160м) | Кабель-канал для электропроводки изготовлен из суспензионного ПВХ по ГОСТ 14332, общего назначения. Кабельный канал применяется при проведении электромонтажных работ в промышленных помещениях, в жилых и общественных зданиях. С помощью аксессуаров достигается соединение кабель-канала под различными углами. Легко монтируется при помощи отверстий в основании канала. Эстетичный дизайн идеально сочетается с любой декорацией помещений. Устойчив к механическим повреждениям. | 14 руб.
| z52 |  | Короб 15х10 У (200м) | Кабель-канал для электропроводки изготовлен из суспензионного ПВХ по ГОСТ 14332, общего назначения. Кабельный канал применяется при проведении электромонтажных работ в промышленных помещениях, в жилых и общественных зданиях. С помощью аксессуаров достигается соединение кабель-канала под различными углами. Легко монтируется при помощи отверстий в основании канала. Эстетичный дизайн идеально сочетается с любой декорацией помещений. Устойчив к механическим повреждениям. | 10 руб.
Коробки монтажные
| z69 |  | Коробка 85х85х40 тусо |  | 80 руб.
| z68 |  | Коробка 100х100х50 тусо |  | 120 руб.
| z67 |  | Коробка 100х100х45 тусо |  | 120 руб.
Дюбель хомут
| z75 |  | Дюбель-хомут 5-10 прямоугольный (100шт) PROCONNECT | Дюбель-хомут прямоугольный предназначен для крепления провода, пучков проводов, гибких и жестких труб к бетону, природному камню, полнотелому кирпичу и пенобетону.<br /> Позволяет произвести простой и надежный монтаж, не требующий использования другого вида крепежа и инструмента! Исключает из процесса монтажных работ дюбели и шурупы. Достаточно лишь просверлить отверстие, вложить монтируемое изделие в петлю и вставить дюбель в стену. | 80 руб.
| z71 |  | HARTER OW 5/10 |  | 150 руб.
| z70 |  | HARTER OW 11/18 |  | 180 руб.
| z72 |  | Дюбель-хомут 11-18 (100шт) REXANT | Дюбель-хомут &ndash; два в одном! Предназначен для крепления провода, пучков проводов, гибких и жестких труб к бетону, природному камню, полнотелому кирпичу и пенобетону.<br /> Позволяет произвести простой и надежный монтаж, не требующий использования другого вида крепежа и инструмента! Исключает из процесса монтажных работ дюбели и шурупы. Достаточно лишь просверлить отверстие, вложить монтируемое изделие в петлю и вставить дюбель в стену.<br /> Это действительно качественный дюбель-хомут: проходя проверку на прочность в Центре высоких технологий, он показал результат, указанный в сертификате - 17 кг. | 160 руб.
| z73 |  | Дюбель-хомут 11-18 черный (100шт) PROCONNECT | Дюбель-хомут предназначен для крепления провода, пучков проводов, гибких и жестких труб к бетону, природному камню, полнотелому кирпичу и пенобетону.<br />Позволяет произвести простой и надежный монтаж, не требующий использования другого вида крепежа и инструмента! Исключает из процесса монтажных работ дюбели и шурупы. Достаточно лишь просверлить отверстие, вложить монтируемое изделие в петлю и вставить дюбель в стену. | 145 руб.
| z74 |  | Дюбель-хомут 5-10 (100шт) REXANT | Дюбель-хомут &ndash; два в одном! Предназначен для крепления провода, пучков проводов, гибких и жестких труб к бетону, природному камню, полнотелому кирпичу и пенобетону.<br /> Позволяет произвести простой и надежный монтаж, не требующий использования другого вида крепежа и инструмента! Исключает из процесса монтажных работ дюбели и шурупы. Достаточно лишь просверлить отверстие, вложить монтируемое изделие в петлю и вставить дюбель в стену.<br /> Это действительно качественный дюбель-хомут: проходя проверку на прочность в Центре высоких технологий, он показал результат, указанный в сертификате - 17 кг. | 95 руб.
Клипсы
| z76 |  | Клипса REXANT 4 мм |  | 30 руб.
| z77 |  | Клипса REXANT 5 мм |  | 30 руб.
| z78 |  | Клипса REXANT 6 мм |  | 30 руб.
| z79 |  | Клипса REXANT 7 мм |  | 30 руб.
| z80 |  | Клипсы 5,0 мм. HARTER |  | 40 руб.
Стяжки
| z81 |  | Колодка клеммная КВ-4 | Клеммные колодки - электроустановочные изделия, предназначенные для соединения проводов. Представляют собой диэлектрический корпус, в котором закреплено несколько металлических контактов с узлами крепления к ним проводов. Контактная часть клеммных колодок изготовлена из латуни и покрыта слоем никеля, что позволяет получить надежный контакт с высокими токопроводящими свойствами, остающимися неизменными в течение всего срока эксплуатации. | 30 руб.
| z82 |  | Стяжка 200х3,0 белый REXANT | <span><span style="font-family: Roboto;">Хомут-стяжка незаменимая вещь, при проведении электромонтажных работ внутри помещения, а главное удобная и экономически привлекательная! Представляет собой гибкую полоску белого цвета из нейлона высокой прочности (полиамид-66) с замком на конце и служит как для простого бытового соединения проводов в пучки, так и для проведения монтажа структурированных кабельных систем. Полиамид-66 &ndash; это кристаллизующийся конструкционный материал с высокой твердостью и высокой механической прочностью. Устойчив к значительным динамическим нагрузкам:<br /> - прочность при растяжении не менее 50 МПа;<br /> - модуль упругости при растяжении 8000-11000 МПа;<br /> Также обладает хорошими электроизоляционными свойствами.</span></span> | 50 руб.
| 83 |  | Стяжка 200х4,8 белый REXANT | Вам нужно произвести монтаж структурированных кабельных систем?! Или просто собрать провода в пучок и закрепить к поверхности саморезом?! Тогда хомут под винт &ndash; это, именно, то, что Вам для этого необходимо! Хомут выполнен из очень прочного материала &ndash; полиамид 66, также известен, как нейлон 66. Применение данного материала обусловлено тем, что он отличается высокой механической прочностью и в тоже время хорошей гибкостью.<br /><br />показатель упругости при растяжении 8000-11000 МПа;<br />прочность при растяжении не менее 50 МПа.<br /><br />Полиамид-66 также обладает отличными электроизоляционными свойствами.<br /><br />Немаловажным достоинством хомута является имеющееся в нём отверстие под винт/саморез, благодаря которому пучок проводов, собранный хомутом, можно прикрепить к любой поверхности. Также возможно крепить нетяжелые всевозможные конструкции к различным поверхностям.<br />Размеры хомута под винт:<br />длина &ndash; 200 мм;<br />ширина &ndash; 4,8 мм.<br /><br />В одной упаковке 200 шт. хомутов. | 170 руб.
| z84 |  | Стяжка 250х4,0мм черный (100шт) REXANT | <span><span style="font-family: Roboto;">Хомут-стяжка представляет собой гибкую, но прочную нейлоновую полоску и применяется как для простого соединения проводов в пучки, так и для проведения электромонтажных работ в структурированных кабельных системах. Главным его достоинством является используемый в нем материал. Это полиамид-66 &ndash; конструкционный материал, отличающийся высокой механической прочностью и высокой твердостью. Его прочность при растяжении составляет не менее 50 МПа, а модуль упругости при растяжении варьирует в диапазоне 8000-11000 МПа. Плюс к этому он отличается высокими электроизоляционными свойствами. <br /> <br /> Представленный нейлоновый хомут, иначе называемый кабельная стяжка, имеет черный цвет. Что обусловлено применяемыми в нём модификаторами и наполнителями. Которые, в свою очередь, обеспечивают такие его свойства как:<br /> - устойчивость к воздействию ультрафиолетового спектра излучения<br /> - широкий эксплуатационно-температурный диапазон</span></span> | 100 руб.
| z85 |  | Стяжка TSL-150-I-YT 150х3,6 (100шт.) | <span>Стяжка (хомут) нейлоновая 150х3.6 мм (100 шт.), без монтажного отверстия, d=35 мм., бесцветная.</span> | 80 руб.
Инструменты
| z87 |  | Набор для пайки №11 | Набор для пайки №11 (паяльник 30Вт, подставка, губка для удаления припоя, канифоль, припой) REXANT позволит эффективно, быстро и самостоятельно отремонтировать электротехнику или произвести монтаж оборудования. <br /> В набор входит: <br /> - паяльник 30 Вт (230V, 50Hz) &ndash; имеет длинное тонкое жало, которым можно произвести пайку даже в труднодоступных местах. Жало быстро разогревается до нужной температуры;<br /> - подставка под паяльник с ложементом под губку для удаления припоя, делает работу с инструментом более удобной, безопасной и продуктивной. Она позволяет уберечь паяльное жало от соприкосновения с другими предметами, в том числе исключая случайные ожоги. Металлический держатель паяльника с хромовым покрытием;<br /> - губка для очистки паяльного жала от остатков припоя;<br /> - канифоль;<br /> - припой спиралью в колбе, d=1мм.<br /> Простая конструкция и высококачественное исполнение позволят даже новичку без труда справиться с пайкой различных изделий. | 500 руб.
| z86 |  | Мультиметр M182(DT-182) портативный | Мульти́метр &mdash;электроизмерительный прибор который включает в себя несколько функций и набор измеряемых параметров. Цифровой портативный мультиметр Proconnect DT-182 представляет собой субкомпактный 3,5-разрядный прибор, предназначенный для измерения постоянного и переменного напряжения, постоянного тока, сопротивления, проверки диодов, транзисторов, прозвонки соединений, а так же проверки батареек. Самый компактный из приборов Proconnect. Прибор изготовлен из высококачественных материалов , калибровка и тестирование приборов произведено под контролем компании REXANT INTERNATIONAL. | 650 руб.
Термоусадки
| z88 |  | Набор термоусадочных трубок №5 |  | 65 руб.
| z89 |  | Термоусадка черная REXANT 2,5/1.25 мм |  | 10 руб.

## Монтажные коробки
Интернет-магазин систем видеонаблюдения
Адрес | г. Пермь, ул. г. Хасана 109, ТЦ «Баумолл»
Телефон | +7(342) 204-21-15
Тех. поддержка | 8 (800) 775-20-90
E-mail | zonasb@yandex.ru
Дата создания | 05-04-2022
Изображение | Артикул |  | Номенклатура | Описание | Цена
Монтажные коробки
| 00-00041752 |  | Монтажная коробка ST-K01 PRO (БЕЛАЯ) | Монтажная коробка ST-K01 PRO (БЕЛАЯ), Универсальная монтажная коробка для видеокамер охранного наблюдения, предназначена для установки и подключения видеокамер охранного видеонаблюдения, Габаритные размеры: 140х140х66 мм, Максимальная нагрузка: 2,5 кг, Пластик, Цвет: Белый, Рабочая температура: -50…+60°С, Степень защищенности: IP 66, Вес нетто: 0,23 кг, Комплектность: Шайба уплотнительная-2шт.,Сальник для ввода гофротрубы-2 шт.,Саморез (крепл. кам.) 3,9х16 мм-4шт.,Саморез (креп.крыш.) 4х40 мм-4шт.,Саморез (креп.к стене) 4х60 мм-4шт.,Дюбель распорный 6*35 мм-4шт.,Шнур уплотнительный-1шт.,Карабин тип А-1шт.,Кольцо шуруп 3х15 мм-2шт.,Тросик-1шт.,Сальник PG-7-1шт.,Паспорт | 660 руб.
| 00-00041755 |  | Монтажная коробка ST-K02 (БЕЛАЯ) | Монтажная коробка ST-K02 (БЕЛАЯ), Универсальная монтажная коробка для видеокамер охранного наблюдения, предназначена для установки и подключения видеокамер охранного видеонаблюдения, Габаритные размеры: 140х140х66 мм, Максимальная нагрузка: 2,5 кг, Пластик, Цвет: Белый, Рабочая температура: -50…+60°С, Степень защищенности: IP 65, Вес нетто: 0,23 кг, Комплектность: Сальник для ввода гофротрубы-1 шт.,Саморез (крепл. кам.) 3,9х16 мм-4 шт.,Саморез (креп.крыш.) 4х40 мм-4 шт.,Саморез (креп.к стене) 4х60 мм-4 шт.,Дюбель распорный 6*35 мм-4 шт.,Паспорт | 475 руб.
| 00-00047100 |  | Монтажная коробка ST-K01 PRO (ЧЕРНАЯ) | Монтажная коробка ST-K01 PRO (ЧЕРНАЯ), Универсальная монтажная коробка для видеокамер охранного наблюдения, предназначена для установки и подключения видеокамер охранного видеонаблюдения, Габаритные размеры: 140х140х66 мм, Максимальная нагрузка: 2,5 кг, Пластик, Цвет: Черный, Рабочая температура: -50…+60°С, Степень защищенности: IP 66, Вес нетто: 0,23 кг, Комплектность: Шайба уплотнительная-2шт.,Сальник для ввода гофротрубы-2 шт.,Саморез (крепл. кам.) 3,9х16 мм-4шт.,Саморез (креп.крыш.) 4х40 мм-4шт.,Саморез (креп.к стене) 4х60 мм-4шт.,Дюбель распорный 6*35 мм-4шт.,Шнур уплотнительный-1шт.,Карабин тип А-1шт.,Кольцо шуруп 3х15 мм-2шт.,Тросик-1шт.,Сальник PG-7-1шт.,Паспорт | 660 руб.
| 00-00047101 |  | Монтажная коробка ST-K02 (ЧЕРНАЯ) | Монтажная коробка ST-K02 (ЧЕРНАЯ), Универсальная монтажная коробка для видеокамер охранного наблюдения, предназначена для установки и подключения видеокамер охранного видеонаблюдения, Габаритные размеры: 140х140х66 мм, Максимальная нагрузка: 2,5 кг, Пластик, Цвет: Черный, Рабочая температура: -50…+60°С, Степень защищенности: IP 65, Вес нетто: 0,23 кг, Комплектность: Сальник для ввода гофротрубы-1 шт.,Саморез (крепл. кам.) 3,9х16 мм-4 шт.,Саморез (креп.крыш.) 4х40 мм-4 шт.,Саморез (креп.к стене) 4х60 мм-4 шт.,Дюбель распорный 6*35 мм-4 шт.,Паспорт | 475 руб.
| 00-00055209 |  | Монтажная коробка ST-K03 PRO (БЕЛАЯ) | Монтажная коробка ST-K03 PRO (БЕЛАЯ), Универсальная монтажная коробка для видеокамер охранного наблюдения, предназначена для установки и подключения видеокамер охранного видеонаблюдения, Габаритные размеры: 131х41,5мм, Максимальная нагрузка: 1 кг, Пластик, Цвет: Белый, Рабочая температура: -50…+60°С, Степень защищенности: IP 65, Вес нетто: 0,15 кг, Комплектность: Монтажная коробка-1шт.,Паспорт-1шт.,Шнур уплотнительный-1шт.,Шайба уплотнительная-2шт.,Сальник для ввода гофротрубы-2шт.,Саморез (креп. камеры) 3,9*13 мм-4шт.,Саморез (креп. крышки) 3,9*13 мм-4шт.,Хомут нейлоновый-1шт. | 409 руб.
| 00-00055210 |  | Монтажная коробка ST-K04 (БЕЛАЯ) | Монтажная коробка ST-K04 (БЕЛАЯ), Универсальная монтажная коробка для видеокамер охранного наблюдения, предназначена для установки и подключения видеокамер охранного видеонаблюдения, Габаритные размеры: 131х41,5мм, Максимальная нагрузка: 1 кг, Пластик, Цвет: Белый, Рабочая температура: -50…+60°С, Степень защищенности: IP 55, Вес нетто: 0,13 кг, Комплектность: Монтажная коробка-1шт.,Паспорт-1шт.,Шайба уплотнительная-1шт.,Сальник для ввода гофротрубы-1шт.,Саморез (креп. камеры) 3,9*13 мм-4шт.,Саморез (креп. крышки) 3,9*13 мм-4шт.,Хомут нейлоновый-1шт. | 350 руб.
| 00-00058032 |  | Монтажная коробка ST-K03 PRO (ЧЕРНАЯ) | Монтажная коробка ST-K03 PRO (ЧЕРНАЯ), Универсальная монтажная коробка для видеокамер охранного наблюдения, предназначена для установки и подключения видеокамер охранного видеонаблюдения, Габаритные размеры: 131х41,5мм, Максимальная нагрузка: 1 кг, Пластик, Цвет: Белый, Рабочая температура: -50…+60°С, Степень защищенности: IP 65, Вес нетто: 0,15 кг, Комплектность: Монтажная коробка-1шт.,Паспорт-1шт.,Шнур уплотнительный-1шт.,Шайба уплотнительная-2шт.,Сальник для ввода гофротрубы-2шт.,Саморез (креп. камеры) 3,9*13 мм-4шт.,Саморез (креп. крышки) 3,9*13 мм-4шт.,Хомут нейлоновый-1шт. | 409 руб.

## Кронштейны
Интернет-магазин систем видеонаблюдения
Адрес | г. Пермь, ул. г. Хасана 109, ТЦ «Баумолл»
Телефон | +7(342) 204-21-15
Тех. поддержка | 8 (800) 775-20-90
E-mail | zonasb@yandex.ru
Дата создания | 05-04-2022
Изображение | Артикул |  | Номенклатура | Описание | Цена
Кронштейны
| 00-00035854 |  | ST-BBS "Угол здания" | ST-BBS "Угол здания", Кронштейн большой универсальный, предназначен для настенного углового крепления: 2-х видеокамер,1 видеокамеры и коробки, 1 поворотной видеокамеры ( пример: Speed Dome), внутри и вне помещений, подходит для 99 % видеокамер, Габаритные размеры: 264х160х125мм, Сталь-толщина 2,2мм.Кронштейн оцинкован и окрашен, антикоррозия и антиржавчина, Допустимая нагрузка: Не более 10 кг, Комплектность: Кронштейн – 1 шт.,Винт – 6 шт.,Гайка – 6 шт., Рабочая температура: -50°… +60°С, Вес (в комплекте с крепежом: 1,36 кг | 2 699 руб.
| 00-00060388 |  | ST-BSS "Столб 1" | ST-BSS "Столб 1", Кронштейн малый универсальный, предназначен для крепления 1 видеокамеры на столб, подходит для 99 % видеокамер, Габаритные размеры: 140х138,5х80мм, Оцинкованная сталь, Допустимая нагрузка: Не более 10 кг, Комплектность: Кронштейн, Рабочая температура: -50°… +60°С, Вес (в комплекте с крепежом: 0,57 кг, (версия 2) | 1 788 руб.
| 00-00060389 |  | ST-BMS "Столб 2" | ST-BMS "Столб 2", Кронштейн средний универсальный, предназначен для крепления 2-х видеокамер,1 видеокамеры и коробки, 1 поворотной видеокамеры ( пример: Speed Dome), Габаритные размеры: 285х138,5х80мм, Оцинкованная сталь, Допустимая нагрузка: Не более 10 кг, Комплектность: Кронштейн, Рабочая температура: -50°… +60°С, Вес (в комплекте с крепежом: 1,22 кг, (версия 2) | 2 195 руб.
| 00-00062128 |  | ST-BSS "Столб 1" | ST-BSS "Столб 1", Кронштейн малый универсальный, предназначен для крепления 1 видеокамеры на столб, подходит для 99 % видеокамер, Габаритные размеры: 140х138,5х80мм, Оцинкованная сталь, Допустимая нагрузка: Не более 10 кг, Комплектность: Кронштейн,крепежный комплект (винт крепежный+ гайка)-3 шт.,монтажные кольца (хомуты),диаметр 300 мм-1 шт., Рабочая температура: -50°… +60°С, Вес (в комплекте с крепежом: 0,57 кг, (версия 2) | 2 040 руб.
| 00-00062129 |  | ST-BMS "Столб 2" | ST-BMS "Столб 2", Кронштейн средний универсальный, предназначен для крепления 2-х видеокамер,1 видеокамеры и коробки, 1 поворотной видеокамеры ( пример: Speed Dome), Габаритные размеры: 285х138,5х80мм, Оцинкованная сталь, Допустимая нагрузка: Не более 10 кг, Комплектность: Кронштейн,крепежный комплект (винт крепежный+ гайка)-6 шт.,монтажные кольца (хомуты),диаметр 300 мм-2 шт., Рабочая температура: -50°… +60°С, Вес (в комплекте с крепежом: 1,22 кг, (версия 2) | 2 699 руб.

## Комплектующие
Интернет-магазин систем видеонаблюдения
Адрес | г. Пермь, ул. г. Хасана 109, ТЦ «Баумолл»
Телефон | +7(342) 204-21-15
Тех. поддержка | 8 (800) 775-20-90
E-mail | zonasb@yandex.ru
Дата создания | 05-04-2022
Изображение | Артикул |  | Номенклатура | Описание | Цена
Комплектующие
| 00-00001896 |  | Разъем St-BNC-2 | Разъем St-BNC-2, разъем BNC c клемной колодкой (под винт)-предназначен для подключения видеосигнала видеокамер устройству передачи и приема, по кабелю типа "витая пара", или РК-75Ом., Максимальное/номинальное напряжение: 12..24+-25%, Ток макс. допустимый: 0,5А, Сопротивление изоляции: 20 М Ом, Длина разъема: 43 мм, Количество соединений: не менее 1000, Рабочая температура: -50…+60С | 71 руб.
| 00-00001899 |  | St-BNC-P | St-BNC-P, разъем силовой с клемной колодкой под винт-предназначен для подачи напряжения питания 12 Вольт к видеокамере, Максимальное/номинальное напряжение: 12..24+-25%, Ток макс. допустимый: 5,0А, Сопротивление изоляции: 20 М Ом, Длина разъема: 38мм, Количество соединений: не менее 1000, Рабочая температура: -50…+60С | 42 руб.
| 00-00001904 |  | St-BNC-PV | St-BNC-PV, разъем BNC под винт с пружиной-предназначен для подключения тонкого коаксиального кабеля к радиоэлектронике, Волновое сопротивление: 75+-10%Ом, Максимальное/номинальное напряжение: 1,0+-25% Вольт, Сопротивление изоляции: 1,00 М Ом min DC 500V, Количество соединений: не менее 500, Рабочая температура: -50…+65С | 53 руб.
| 00-00001908 |  | St-RJ4501 прозрачный | St-RJ4501 прозрачный, разьем прозрачный-предназначен для использования в телекоммуникациях и др.областях техники, имеет 8 контактов и защелку, Максимальное/номинальное напряжение: 125 В, Ток макс. допустимый: 1,5А, Сопротивление изоляции: 1000 М Ом, Ширина разъема: 11,68мм., Количество соединений: не менее 1000, Рабочая температура: 0...+70С | 10 руб.
| 00-00001277 |  | Считыватель BT-R1 (KTM-H) накладной | Считыватель BT-R1 (KTM-H) накладной, Считыватель BT-R1 (KTM-H) накладной - (универсальный). Touch Memory. Работа с сетевыми и автономными контроллерами. Корпус - металл, хром. Подсветка по контуру центрального контакта (красный цвет). Работа на 12в и на 3в (в комплекте сопротивление 1 кОм). | 862 руб.
| 00-00010427 |  | ST-PC1 | ST-PC1, разъем интерфейсный типа RCA, предназначен для коммутации аудио сигнала между устройствами, Максимальное/номинальное напряжение: max 24В-+25%, Ток макс. допустимый: 0,5 А, Сопротивление изоляции: 20 М Ом, Длина разъема: 38 мм, Рабочая температура: -50…+60С | 39 руб.
| 00-00010754 |  | ST-PC2 | ST-PC2, разъем интерфейсный, предназначен для коммутации электропитания между устройствами, Максимальное/номинальное напряжение: max 24В-+25%, Ток макс. допустимый: 5 А, Сопротивление изоляции: 20 М Ом, Длина разъема: 37 мм, Количество соединений: не менее 1000 раз, Рабочая температура: -50…+60С | 46 руб.
| 00-00021678 |  | Приемопередатчик ST-VBI | Приемопередатчик ST-VBI, Удлинитель PoE.Предназначен для улучшения качества связи и увеличения штатной дальности передачи цифрового сигнала в локальной сети, Стандарты PoE (варианты A и B): 802.3af/at, Сетевые протоколы: IEEE 802.3i:10BASE-T,IEEE 802.3u:100Base-TX,IEEE 802.3x:Flow Control,IEEE 802.3af:Power over Ethernet, Дальность передачи: до 120 м, Температура эксплуатации: -45°С до 45°С, Габаритные размеры ИП: 75х37х26 мм | 1 800 руб.
| 00-00033719 |  | Кабель РК 75+2х0,75 (48) PE ВНЕШНИЙ (черный, 200м) | Кабель РК 75+2х0,75 (48) PE ВНЕШНИЙ (черный, 200м), Совмещенный - для видеонаблюдения, ПЭ, медная центральная жила,оплетка- алюминий с медным гальваническим покрытием- 48 проводников 0,12 мм, жилы питания 0,75 мм кв. Намотка-бескаркасная-200м.Температура инсталяции : -15 … +70°С, Температура эксплуатации: -50 … +70°С | Нет цены
| 00-00033718 |  | Кабель РК 75+2х0,75 (48) PVC ВНЕШНИЙ (черный, 200м) | Кабель РК 75+2х0,75 (48) PVC ВНЕШНИЙ (черный, 200м), Совмещенный - для видеонаблюдения, ПВХ, медная центральная жила, оплетка– алюминий с медным гальваническим покрытием- 48 проводников 0,12 мм, жилы питания 0,75 мм кв. Намотка-бескаркасная-200м.Температура инсталяции : -5 … +70°С, Температура эксплуатации: -50 … +70°С | Нет цены
| 00-00033722 |  | Кабель РК 75+2х0,5 (48) PVC ВНУТРЕННИЙ (белый, 200м) | Кабель РК 75+2х0,5 (48) PVC ВНУТРЕННИЙ (белый, 200м), Совмещенный - для видеонаблюдения, ПВХ, медная центральная жила, оплетка – алюминий с медным гальваническим покрытием - 48 проводников 0,12 мм, жилы питания 0,5 мм кв. Намотка-бескаркасная-200м.Температура инсталяции : -15 … +70°С, Температура эксплуатации: -50 … +70°С | Нет цены
| 00-00035476 |  | Кабель UTP CAT 5E 4x2x0,50 CU PVC ВНУТРЕННИЙ (МЕДНЫЙ) | Кабель UTP CAT 5E 4x2x0,50 CU PVC ВНУТРЕННИЙ (МЕДНЫЙ), FLUKE TEST,Витая пара, бухта 305 м,Категория:5,5е при напряжении 48 вольт,UTP,Количество пар:4,Материал проводников: медь,Тип проводников:одножильный,Изоляция:Полиэтилен (PVC), d внешней изоляции кабеля 4,7 мм.Полиэтилен, Цвет: серый, Экран:нет, Диаметр проводников:0,5mm, Температура эксплуатации: эксплуатация от -20 до +60°C монтаж от 0 до +50°C | 92 руб.
| 00-00035477 |  | Кабель UTP CAT 5E CU 4x2x0,50 CU PE ВНЕШНИЙ (МЕДНЫЙ) | Кабель UTP CAT 5E CU 4x2x0,50 CU PE ВНЕШНИЙ (МЕДНЫЙ), FLUKE TEST,Витая пара, бухта 305 м,Категория:5,5е при напряжении 48 вольт,UTP,Количество пар:4,Материал проводников:медь,Тип проводников:одножильный,Изоляция:Полиэтилен (PE).d внешней изоляции кабеля 5 мм.,Цвет:черный,Экран:нет,Диаметр проводников:0,5mm, Температура эксплуатации: эксплуатация от -40 до +60°C монтаж от 0 до +50°C | 98 руб.
| 00-00035854 |  | ST-BBS "Угол здания" | ST-BBS "Угол здания", Кронштейн большой универсальный, предназначен для настенного углового крепления: 2-х видеокамер,1 видеокамеры и коробки, 1 поворотной видеокамеры ( пример: Speed Dome), внутри и вне помещений, подходит для 99 % видеокамер, Габаритные размеры: 264х160х125мм, Сталь-толщина 2,2мм.Кронштейн оцинкован и окрашен, антикоррозия и антиржавчина, Допустимая нагрузка: Не более 10 кг, Комплектность: Кронштейн – 1 шт.,Винт – 6 шт.,Гайка – 6 шт., Рабочая температура: -50°… +60°С, Вес (в комплекте с крепежом: 1,36 кг | 2 699 руб.
| 00-00040031 |  | Кабель РК 75+2х0,75 (Cu/Cu) (48) PE ВНЕШНИЙ (черный, 200м) (МЕДНЫЙ) | Кабель РК 75+2х0,75 (Cu/Cu) (48) PE ВНЕШНИЙ (черный, 200м) (МЕДНЫЙ), Совмещенный - для видеонаблюдения, ПЭ, медная центральная жила, оплетка– алюминий с медным гальваническим покрытием - 48 проводников 0,12 мм, медные жилы питания 0,75 мм кв. Намотка-бескаркасная-200м.Температура инсталяции : -15 … +70°С, Температура эксплуатации: -50 … +70°С | 106 руб.
| 00-00041752 |  | Монтажная коробка ST-K01 PRO (БЕЛАЯ) | Монтажная коробка ST-K01 PRO (БЕЛАЯ), Универсальная монтажная коробка для видеокамер охранного наблюдения, предназначена для установки и подключения видеокамер охранного видеонаблюдения, Габаритные размеры: 140х140х66 мм, Максимальная нагрузка: 2,5 кг, Пластик, Цвет: Белый, Рабочая температура: -50…+60°С, Степень защищенности: IP 66, Вес нетто: 0,23 кг, Комплектность: Шайба уплотнительная-2шт.,Сальник для ввода гофротрубы-2 шт.,Саморез (крепл. кам.) 3,9х16 мм-4шт.,Саморез (креп.крыш.) 4х40 мм-4шт.,Саморез (креп.к стене) 4х60 мм-4шт.,Дюбель распорный 6*35 мм-4шт.,Шнур уплотнительный-1шт.,Карабин тип А-1шт.,Кольцо шуруп 3х15 мм-2шт.,Тросик-1шт.,Сальник PG-7-1шт.,Паспорт | 660 руб.
| 00-00041755 |  | Монтажная коробка ST-K02 (БЕЛАЯ) | Монтажная коробка ST-K02 (БЕЛАЯ), Универсальная монтажная коробка для видеокамер охранного наблюдения, предназначена для установки и подключения видеокамер охранного видеонаблюдения, Габаритные размеры: 140х140х66 мм, Максимальная нагрузка: 2,5 кг, Пластик, Цвет: Белый, Рабочая температура: -50…+60°С, Степень защищенности: IP 65, Вес нетто: 0,23 кг, Комплектность: Сальник для ввода гофротрубы-1 шт.,Саморез (крепл. кам.) 3,9х16 мм-4 шт.,Саморез (креп.крыш.) 4х40 мм-4 шт.,Саморез (креп.к стене) 4х60 мм-4 шт.,Дюбель распорный 6*35 мм-4 шт.,Паспорт | 475 руб.
| 00-00045808 |  | Приемопередатчик ST-VBPH1 | Приемопередатчик ST-VBPH1, (версия 2), Пассивный.Предназначен для передачи и приема видеосигнала от видеокамер телевизионных охранного видеонаблюдения по кабелю типа UTP-CAT5 (комплект 2 шт.), Источник питания: не требуется отдельного источника питания, Дальность передачи: приема(видеосигнала) по кабелю типа UTP-CAT5:AHD 1MP/2MP/5MP - 350/250/230м, CVI 1MP/2MP/5MP - 480/280/130м, 1MP/2MP/5MP - 280/230/130м, Температура эксплуатации: -10...+55°C | 400 руб.
| 00-00047100 |  | Монтажная коробка ST-K01 PRO (ЧЕРНАЯ) | Монтажная коробка ST-K01 PRO (ЧЕРНАЯ), Универсальная монтажная коробка для видеокамер охранного наблюдения, предназначена для установки и подключения видеокамер охранного видеонаблюдения, Габаритные размеры: 140х140х66 мм, Максимальная нагрузка: 2,5 кг, Пластик, Цвет: Черный, Рабочая температура: -50…+60°С, Степень защищенности: IP 66, Вес нетто: 0,23 кг, Комплектность: Шайба уплотнительная-2шт.,Сальник для ввода гофротрубы-2 шт.,Саморез (крепл. кам.) 3,9х16 мм-4шт.,Саморез (креп.крыш.) 4х40 мм-4шт.,Саморез (креп.к стене) 4х60 мм-4шт.,Дюбель распорный 6*35 мм-4шт.,Шнур уплотнительный-1шт.,Карабин тип А-1шт.,Кольцо шуруп 3х15 мм-2шт.,Тросик-1шт.,Сальник PG-7-1шт.,Паспорт | 660 руб.
| 00-00047101 |  | Монтажная коробка ST-K02 (ЧЕРНАЯ) | Монтажная коробка ST-K02 (ЧЕРНАЯ), Универсальная монтажная коробка для видеокамер охранного наблюдения, предназначена для установки и подключения видеокамер охранного видеонаблюдения, Габаритные размеры: 140х140х66 мм, Максимальная нагрузка: 2,5 кг, Пластик, Цвет: Черный, Рабочая температура: -50…+60°С, Степень защищенности: IP 65, Вес нетто: 0,23 кг, Комплектность: Сальник для ввода гофротрубы-1 шт.,Саморез (крепл. кам.) 3,9х16 мм-4 шт.,Саморез (креп.крыш.) 4х40 мм-4 шт.,Саморез (креп.к стене) 4х60 мм-4 шт.,Дюбель распорный 6*35 мм-4 шт.,Паспорт | 475 руб.
| 00-00051106 |  | ST-SPD-01 (PoE) | ST-SPD-01 (PoE), Устройство грозозащиты предназначено для защиты Ethernet-портов и цепей дистанционного питания Power over Ethernet (48 Вольт) от помех в результате воздействия электрических разрядов и различных паразитных электромагнитных наводок, Тип защищаемых портов: Ethernet 10/100Base-TX, Поддерживаемые PoE: IEEE 802.3af классы 0-4, IEEE 802.3at PoE+, Passive PoE (вар. А и В), Макс. напряжение линии: 68В, Время срабатывания: <10 нС, Макс. отводимый импульсный ток: 5КА (импульс 8/20 мкС)/1КА(импульс10/350 мкС), Ограничение перенапряжения, при скорости нарастания импульса 100В/мкС: 300В, Рабочая температура эксплуатации: От -45°C до 45°C, IP 30, 70х30х18мм | 2 274 руб.

## Грозозащита
Интернет-магазин систем видеонаблюдения
Адрес | г. Пермь, ул. г. Хасана 109, ТЦ «Баумолл»
Телефон | +7(342) 204-21-15
Тех. поддержка | 8 (800) 775-20-90
E-mail | zonasb@yandex.ru
Дата создания | 05-04-2022
Изображение | Артикул |  | Номенклатура | Описание | Цена
Грозозащита
| 00-00051106 |  | ST-SPD-01 (PoE) | ST-SPD-01 (PoE), Устройство грозозащиты предназначено для защиты Ethernet-портов и цепей дистанционного питания Power over Ethernet (48 Вольт) от помех в результате воздействия электрических разрядов и различных паразитных электромагнитных наводок, Тип защищаемых портов: Ethernet 10/100Base-TX, Поддерживаемые PoE: IEEE 802.3af классы 0-4, IEEE 802.3at PoE+, Passive PoE (вар. А и В), Макс. напряжение линии: 68В, Время срабатывания: <10 нС, Макс. отводимый импульсный ток: 5КА (импульс 8/20 мкС)/1КА(импульс10/350 мкС), Ограничение перенапряжения, при скорости нарастания импульса 100В/мкС: 300В, Рабочая температура эксплуатации: От -45°C до 45°C, IP 30, 70х30х18мм | 2 274 руб.

## Охранно-пожарная сигнализация
Интернет-магазин систем видеонаблюдения
Адрес | г. Пермь, ул. г. Хасана 109, ТЦ «Баумолл»
Телефон | +7(342) 204-21-15
Тех. поддержка | 8 (800) 775-20-90
E-mail | zonasb@yandex.ru
Дата создания | 05-04-2022
Изображение | Артикул |  | Номенклатура | Описание | Цена
Охранно-пожарная сигнализация
GSM-сигнализации
| z92 |  | J2000-J-Home | J2000-J-Home Радиоканальная система GSM сигнализация. Комплект: Охранная GSM панель Радиоканальный датчик движения Радиоканальный датчик открытия двери/окна(геркон) Проводная сирена 12В Два пульта дистанционного управления Блок питания 12V 1A, встроенный аккумулятор 400mA/ч. Способы управления системой: брелок, Android-приложение, смс-команды, телефонные команды, постановка/снятие по таймеру. Способы оповещения пользователя: тревожный звонок, смс. 99 беспроводных зон, 2 проводные зоны. независимая настройка по каждой зоне | 5 600 руб.
| z94 |  | J2000-JH-MG | J2000-JH-MG беспроводной магнитоконтактный датчик для работы с системами сигнализации J-HOME и J-HOME Light, 433 Мгц. Предназначен для блокировки дверных и оконных проемов. | 500 руб.
| z95 |  | J2000-JH-PR | J2000-JH-PR Беспроводной извещатель объема для работы с системами сигнализации J-HOME и J_HOME Light, 433 Мгц. температурный диапозон от -10 до +55. Дальность обнаружения 8м. | 900 руб.
| z96 |  | J2000-JH-RC | J2000-JH-RC беспроводной пульт управления для управления системами сигнализиции J-HOME и J-HOME Light, 433 Мгц. 4 кнопки (постановка, снятие. периматр, СОС). | 400 руб.
| z97 |  | SDW-01 датчик дыма | Беспроводной датчик дыма, рабочая область применения 20 кв.м, тип питания: батарейки 9V либо подключение к сети посредством источника питания DC-9V,&nbsp; рабочая частота 433MHz, громкость сигнала &le;85Дб/м, рабочая температура -10℃~ +55℃, условия влажности в рамках &le;95% (без конденсата), размеры 115х115х42мм | 900 руб.
| z93 |  | J2000-J-Home Light | J2000-J-Home Light Радиоканальная система GSM сигнализация. Комплект: Охранная GSM панель Радиоканальный датчик движения Радиоканальный датчик открытия двери/окна(геркон) Проводная сирена 12В Два пульта дистанционного управления Блок питания 12V 1A, встроенный аккумулятор 400mA/ч. Способы управления системой: брелок, Android-приложение, смс-команды, телефонные команды, постановка/снятие по таймеру. Способы оповещения пользователя: тревожный звонок, смс. 7 беспроводных зон (по 10 беспроводных датчиков), 3 проводные зоны. независимая настройка по каждой зоне. Одно встроенное реле, срабатывает по сигналу тревоги. | 4 500 руб.
| z91 |  | J2000-JH-WD - беспроводной датчик утечки воды | <p style="text-align: left;" align="center"><strong>J2000-JH-WD</strong>&nbsp;- беспроводной датчик утечки воды. Питание : батарея 12В 23А. Потребление в режиме тревога 15мА. Рабочая частота 433MhZ. Код связи 2262. Температурный режим -10 - +50 C. Размеры: 78х34х15.</p> | 550 руб.
| z90 |  | J2000-JH-BR - активный ИК-Барьер | <p align="center"><strong>&nbsp;</strong></p> <p style="text-align: left;" align="center"><strong>J2000-JH-BR</strong>&nbsp;- активный ИК-Барьер. Эффективная дальность внутри 300м, снаружи 100м. Скорость отклика 5-~700мс. Питание DC13.8 24V AC11 18V P 15W. Потребляемая мощность 65 мА. температурный режим -25 - +55, 95% относительной влажности. Регулировка оси по горизонтали 180 градусов, по вертикали 20 градусов. Размеры 171х82х77. Вес 658г.(приемник + передатчик)</p> | 1 990 руб.
| j2000 |  | J2000-J-Home-VS - радиоканальная охранная видеосигнализация | <p style="text-align: left;" align="center"><strong>J2000-J-Home-VS</strong>&nbsp;- радиоканальная охранная видеосигнализация. Комплект: Охранная камера. Радиоканальный датчик движения. Радиоканальный датчик открытия двери/окна(геркон). Два пульта дистанционного управления Блок питания 12V 2A, Способы управления системой: брелок, Android-приложение. Автоматический поворот камеры в сторону сработавшего датчика и включение записи. Запись по движению. 8 беспроводных зон (по 8 беспроводных датчиков). независимая настройка по каждой зоне. ИК-подсветка до 10 метров. Использование карт памяти до 32 Gb. Матрица 1 Мп. Разрешение 1280х720Р.<br />Отличное решение для любой задачи!</p> | 7 000 руб.
| ag200 |  | Беспроводная GSM сигнализация Optimus AG-200 (комплект) v2 | <span>Беспроводная GSM сигнализация Панель с цифровым светодиодным дисплеем Поддержка мобильных GSM сетей с возможностью отправки SMS и звонками</span> | 6 350 руб.
| md200 |  | Беспроводной ИК детектор Optimus MD-200 | <span>3 щелочные батареи "ААА" 1,5 В</span><br /><span>Зона обнаружения 8-12 м, 110 градусов</span><br /><span>Дальность связи 100м (открытое пространство)</span> | 1 020 руб.
| ms200 |  | Беспроводной магнитоконтактный датчик Optimus MS-200 | <span>Питание 12В постоянного тока</span><br /><span>Дальность связи 100м (открытое пространство)</span><br /><span>Рабочая частота 433 МГц</span> | 550 руб.
| rc200 |  | Брелок 4-кнопочный Optimus RC-200 | <span>Питание 3В постоянного тока</span><br /><span>Тип батареи CR-2016 (1 шт)</span><br /><span>Дальность связи 100м (открытое пространство)</span> | 500 руб.
Оповещатели
| z98 |  | RL-9805 | Компактный размер <br /> Срабатывание при разрыве между датчиками от 10 мм <br /> Работа от 3-х батареек типа LR44 <br /> Громкость сигнала оповещения 90 dB | 151 руб.
| z99 |  | Маяк-12-С | Оповещатель световой МАЯК-12-С предназначен для выдачи светового сигнала на объектах, оснащенных охранно-пожарной сигнализацией. | 120 руб.
| z100 |  | Маяк-220-С | Оповещатель световой МАЯК-220-С предназначен для выдачи световых сигналов на объектах оснащенных охранно-пожарной сигнализацией. | 170 руб.
| z91 |  | J2000-JH-WD - беспроводной датчик утечки воды | <p style="text-align: left;" align="center"><strong>J2000-JH-WD</strong>&nbsp;- беспроводной датчик утечки воды. Питание : батарея 12В 23А. Потребление в режиме тревога 15мА. Рабочая частота 433MhZ. Код связи 2262. Температурный режим -10 - +50 C. Размеры: 78х34х15.</p> | 550 руб.
| z90 |  | J2000-JH-BR - активный ИК-Барьер | <p align="center"><strong>&nbsp;</strong></p> <p style="text-align: left;" align="center"><strong>J2000-JH-BR</strong>&nbsp;- активный ИК-Барьер. Эффективная дальность внутри 300м, снаружи 100м. Скорость отклика 5-~700мс. Питание DC13.8 24V AC11 18V P 15W. Потребляемая мощность 65 мА. температурный режим -25 - +55, 95% относительной влажности. Регулировка оси по горизонтали 180 градусов, по вертикали 20 градусов. Размеры 171х82х77. Вес 658г.(приемник + передатчик)</p> | 1 990 руб.